## schama
jp | en | 3d-tiles | type
公園コード | park_code |  | text
公園名 | park_name |  | text
公園種別 | park_type |  | text
施設コード | facility_code | 1 | text
公園施設種類 | facility_type |  | text
公園施設名 | facility_name | 1 | text
公園施設名（任意） | facility_name_optional |  | text
具体的施設名称 | specific_facility_name | 1 | text
数量（数値） | quantity_numeric |  | numeric
数量（単位【選択】) | quantity_unit_choice |  | text
規模 | size | 1 | text
主要部材 | main_material |  | text
主要部材（任意） | main_material_optional | 1 | numeric
設置年度 | installation_year | 1 | numeric
経過年数 | elapsed_years |  | numeric
処分制限期間など | disposal_limit_period |  | numeric
使用見込み期間 | expected_usage_period | 1 | numeric
健全度調査以前に実施した補修の有無（有無） | repairs_before_healthcheck_exists |  | numeric
健全度調査以前に実施した補修の有無（年度） | repairs_before_healthcheck_year |  | numeric
健全度調査（年度） | health_check_year |  | numeric
健全度調査（劣化状況） | health_check_deterioration_status |  | text
健全度調査（健全度） | health_check_condition |  | text
健全度調査（緊急度） | health_check_urgency |  | text
管理類型 | management_type | 1 | text
対策を踏まえた更新見込み年度 | updated_year_with_measures |  | numeric
対策費用・2020年（千円） | cost_2020_thousand_yen |  | numeric
対策内容・2020年 | content_2020 |  | text
対策費用・2021年（千円） | cost_2021_thousand_yen |  | numeric
対策内容・2021年 | content_2021 |  | text
対策費用・2022年（千円） | cost_2022_thousand_yen |  | numeric
対策内容・2022年 | content_2022 |  | text
対策費用・2023年（千円） | cost_2023_thousand_yen |  | numeric
対策内容・2023年 | content_2023 |  | text
対策費用・2024年（千円） | cost_2024_thousand_yen |  | numeric
対策内容・2024年 | content_2024 |  | text
対策費用・2025年（千円） | cost_2025_thousand_yen |  | numeric
対策内容・2025年 | content_2025 |  | text
対策費用・2026年（千円） | cost_2026_thousand_yen |  | numeric
対策内容・2026年 | content_2026 |  | text
対策費用・2027年（千円） | cost_2027_thousand_yen |  | numeric
対策内容・2027年 | content_2027 |  | text
対策費用・2028年（千円） | cost_2028_thousand_yen |  | numeric
対策内容・2028年 | content_2028 |  | text
対策費用・2029年（千円） | cost_2029_thousand_yen |  | numeric
対策内容・2029年 | content_2029 |  | text
長寿命化に向けた特記事項 | note_for_longevity |  | text

## schama_opendata
jp | en | 3d-tiles | type
公園コード | park_code | 1 | text
公園名 | park_name | 1 | text
公園種別 | park_type | 1 | text
施設コード | facility_code | 1 | text
公園施設種類 | facility_type | 1 | text
公園施設名 | facility_name | 1 | text
公園施設名（任意） | facility_name_optional | 1 | text
具体的施設名称 | specific_facility_name | 1 | text
数量（数値） | quantity_numeric | 1 | numeric
数量（単位【選択】) | quantity_unit_choice | 1 | text
規模 | size | 1 | text
主要部材 | main_material | 1 | text
主要部材（任意） | main_material_optional | 1 | numeric
設置年度 | installation_year | 1 | numeric
管理類型 | management_type | 1 | text

## echigo_facility_table
park_code | park_name | park_type | facility_code | facility_type | facility_name | facility_name_optional | specific_facility_name | quantity_numeric | quantity_unit | size | main_material | main_material_optional | installation_year | elapsed_years | disposal_limit_period | expected_usage_period | repairs_before_healthcheck_exists | repairs_before_healthcheck_year | health_check_year | health_check_deterioration_status | health_check_condition | health_check_urgency | management_type | updated_year_with_measures | cost_2020_thousand_yen | content_2020 | cost_2021_thousand_yen | content_2021 | cost_2022_thousand_yen | content_2022 | cost_2023_thousand_yen | content_2023 | cost_2024_thousand_yen | content_2024 | cost_2025_thousand_yen | content_2025 | cost_2026_thousand_yen | content_2026 | cost_2027_thousand_yen | content_2027 | cost_2028_thousand_yen | content_2028 | cost_2029_thousand_yen | content_2029 | note_for_longevity | color
N13 | 国営越後丘陵公園 | 国営 | BEN0001 | 便益施設 | 飲食店 |  | 越の池レストハウス | 1 | 棟 | 228.95㎡ | ＲＣ | 鉄筋コンクリート造 | 1998 | 25 | 50 | 65 |  |  | 2018 | 屋根雨漏り跡より軒天に白華が見られる。 | Ｃ | 中 | 予防 | 2063 | 13463 | 維持保全、補修 | 263 | 維持保全 | 263 | 維持保全 | 263 | 維持保全 | 518 | 維持保全、健全度調査 | 263 | 維持保全 | 263 | 維持保全 | 6303 | 維持保全、補修 | 263 | 維持保全 | 518 | 維持保全、健全度調査 |  | #7D7D7D
N13 | 国営越後丘陵公園 | 国営 | BEN0002 | 便益施設 | 便所 |  | 越の池便所 | 1 | 棟 | 46.00㎡ | ＲＣ | 鉄筋コンクリート造 | 2006 | 17 | 50 | 71 |  |  | 2018 | 全体的に劣化は見られない。 | Ｂ | 低 | 予防 | 2077 | 47 | 維持保全 | 47 | 維持保全 | 47 | 維持保全 | 47 | 維持保全 | 200 | 維持保全、健全度調査 | 47 | 維持保全 | 47 | 維持保全 | 47 | 維持保全 | 1857 | 維持保全、補修 | 200 | 維持保全、健全度調査 |  | #7D7D7D
N13 | 国営越後丘陵公園 | 国営 | BEN0003 | 便益施設 | 便所 |  | トイレ（野焼きのモニュメント付近） | 1 | 棟 | 42.40㎡ | 木材 | 木造又は木骨モルタル造 | 1998 | 25 | 24 | 40 |  |  | 2018 | 木製外壁表面の塗膜劣化が見られる。 | Ｂ | 低 | 予防 | 2038 | 915 | 維持保全、補修 | 145 | 維持保全 | 145 | 維持保全 | 145 | 維持保全 | 298 | 維持保全、健全度調査 | 725 | 維持保全、補修 | 145 | 維持保全 | 145 | 維持保全 | 965 | 維持保全、補修 | 298 | 維持保全、健全度調査 |  | #A67C52
N13 | 国営越後丘陵公園 | 国営 | BEN0004 | 便益施設 | その他 |  | 着替え小屋（野焼きのモニュメント付近） | 1 | 棟 | 16.56㎡ | 木材 | 木造又は木骨モルタル造 | 1998 | 25 | 24 | 40 |  |  | 2018 | 木製外壁表面の塗膜劣化が見られる。 | Ｃ | 中 | 事後 | 2038 | 220 | 補修 | [6 empty] | 153 | 健全度調査 | [8 empty] | 153 | 健全度調査 |  | #A67C52
N13 | 国営越後丘陵公園 | 国営 | BEN0005 | 便益施設 | その他 |  | ふれあいの小屋（作業小屋） | 1 | 棟 | 140.94㎡ | 木材 | 木造又は木骨モルタル造 | 1999 | 24 | 24 | 40 |  |  | 2018 | 外壁材塗膜の劣化が見られる。 | Ｂ | 低 | 予防 | 2039 | 2018 | 維持保全、補修 | 398 | 維持保全 | 398 | 維持保全 | 398 | 維持保全 | 551 | 維持保全、健全度調査 | 1998 | 維持保全、補修 | 398 | 維持保全 | 398 | 維持保全 | 398 | 維持保全 | 3341 | 維持保全、健全度調査、補修 |  | #A67C52
N13 | 国営越後丘陵公園 | 国営 | BEN0006 | 便益施設 | 便所 |  | トイレ（里山口駐車場脇） | 1 | 棟 | 38.00㎡ | ＲＣ | 鉄筋コンクリート造 | 2006 | 17 | 24 | 71 |  |  | 2018 | 木製外壁表面の塗膜劣化が見られる。 | Ｂ | 低 | 予防 | 2077 | 538 | 維持保全、補修 | 38 | 維持保全 | 38 | 維持保全 | 38 | 維持保全 | 191 | 維持保全、健全度調査 | 538 | 維持保全、補修 | 2288 | 維持保全、補修 | 38 | 維持保全 | 38 | 維持保全 | 191 | 維持保全、健全度調査 |  | #7D7D7D
N13 | 国営越後丘陵公園 | 国営 | BEN0007 | 便益施設 | 便所 |  | トイレ（古民家脇） | 1 | 棟 | 52.39㎡ | 木材 | 木造又は木骨モルタル造 | 2007 | 16 | 24 | 40 |  |  | 2018 | 建物前面独立柱下部が雨掛り等による影響で、腐食が見られる。 | Ｃ | 中 | 予防 | 2047 | 1483 | 維持保全、補修 | 53 | 維持保全 | 53 | 維持保全 | 53 | 維持保全 | 206 | 維持保全、健全度調査 | 1343 | 維持保全、補修 | 53 | 維持保全 | 5263 | 維持保全、補修 | 53 | 維持保全 | 206 | 維持保全、健全度調査 |  | #A67C52
N13 | 国営越後丘陵公園 | 国営 | BEN0008 | 便益施設 | 便所 |  | 越の池区トイレ | 1 | 棟 | 42.00㎡ | 木材 | 木造 | 2006 | 17 | 24 | 40 |  |  | 2018 | 木製外壁表面の塗膜劣化が見られる。 | Ｂ | 低 | 予防 | 2046 | 724 | 維持保全、補修 | 144 | 維持保全 | 144 | 維持保全 | 144 | 維持保全 | 297 | 維持保全、健全度調査 | 724 | 維持保全、補修 | 154 | 維持保全、補修 | 144 | 維持保全 | 144 | 維持保全 | 297 | 維持保全、健全度調査 |  | #A67C52
N13 | 国営越後丘陵公園 | 国営 | BEN0009 | 便益施設 | 売店 |  | ばらと草花のエリア売店 | 1 | 棟 | 29.00㎡ | 木材 | 木造 | 2008 | 15 | 24 | 40 |  |  | 2019 | 目立つ劣化ではないが、一部外壁・床材、雪囲い板、テント金物に塗膜劣化が見られる。 | Ｂ | 低 | 予防 | 2048 | 339 | 維持保全、補修 | 99 | 維持保全 | 369 | 維持保全、補修 | 99 | 維持保全 | 252 | 維持保全、健全度調査 | 339 | 維持保全、補修 | 99 | 維持保全 | 99 | 維持保全 | 389 | 維持保全、補修 | 252 | 維持保全、健全度調査 |  | #A67C52
N13 | 国営越後丘陵公園 | 国営 | BEN0010 | 便益施設 | 便所 |  | 自然探勝路トイレ１ | 1 | 棟 | 2.00㎡ | 木材 | 木造又は木骨モルタル造 | 2008 | 15 | 24 | 40 |  |  | 2019 | 良好な状態で維持されている。一部ガラリ金物に浮きが見られる。 | Ｂ | 低 | 予防 | 2048 | 222 | 維持保全、補修 | 172 | 維持保全 | 172 | 維持保全 | 172 | 維持保全 | 325 | 維持保全、健全度調査 | 212 | 維持保全、補修 | 172 | 維持保全 | 172 | 維持保全 | 212 | 維持保全、補修 | 325 | 維持保全、健全度調査 |  | #A67C52
N13 | 国営越後丘陵公園 | 国営 | BEN0011 | 便益施設 | 便所 |  | 自然探勝路トイレ２ | 1 | 棟 | 2.00㎡ | 木材 | 木造又は木骨モルタル造 | 2008 | 15 | 24 | 40 |  |  | 2019 | 基礎の沈下が最大１４０ｍｍ見られる。また、地際・外壁の一部に塗膜の劣化が見られる。 | Ｃ | 中 | 予防 | 2048 | 179 | 維持保全、補修 | 69 | 維持保全 | 69 | 維持保全 | 69 | 維持保全 | 222 | 維持保全、健全度調査 | 109 | 維持保全、補修 | 69 | 維持保全 | 69 | 維持保全 | 109 | 維持保全、補修 | 222 | 維持保全、健全度調査 |  | #A67C52
N13 | 国営越後丘陵公園 | 国営 | BEN0012 | 便益施設 | 便所 |  | 森林遊具トイレ | 1 | 棟 | 2.26㎡ | 木材 | 木造 | 2017 | 6 | 24 | 40 |  |  | 2019 | 地際の一部・階段踏板・ササラ材に塗膜の劣化、柱脚柱頭金物に部分的な錆が見られる。 | Ｂ | 低 | 予防 | 2057 | 4 | 維持保全 | 4 | 維持保全 | 44 | 維持保全、補修 | 4 | 維持保全 | 157 | 維持保全、健全度調査 | 4 | 維持保全 | 4 | 維持保全 | 44 | 維持保全、補修 | 4 | 維持保全 | 157 | 維持保全、健全度調査 |  | #A67C52
N13 | 国営越後丘陵公園 | 国営 | BEN0013 | 便益施設 | 駐車場 | KP-01-A | 第１駐車場Ａ | 9431.7 | ㎡ | 9431.70㎡ | アスファルト | アスファルト | 1995 | 28 | 10 | 27 |  |  | 2012 |  | Ｂ | 低 | 事後 | 2022 |  |  | 28655 | 更新 | [17 empty] | #4B4B4B
N13 | 国営越後丘陵公園 | 国営 | BEN0014 | 便益施設 | 駐車場 | KP-01-B | 第１駐車場Ｂ | 9227.5 | ㎡ | 9227.50㎡ | アスファルト | アスファルト | 1995 | 28 | 10 | 27 |  |  | 2012 |  | Ｂ | 低 | 事後 | 2022 |  |  | 28035 | 更新 | [17 empty] | #4B4B4B
N13 | 国営越後丘陵公園 | 国営 | BEN0015 | 便益施設 | 駐車場 | KP-01-C | 第１駐車場Ｃ | 3205.44 | ㎡ | 3205.44㎡ | アスファルト | アスファルト | 1995 | 28 | 10 | 27 |  |  | 2012 |  | Ａ | 低 | 事後 | 2022 |  |  |  |  | 9737 | 更新 | [15 empty] | #4B4B4B
N13 | 国営越後丘陵公園 | 国営 | BEN0016 | 便益施設 | 駐車場 | KP-01-D | 第１駐車場Ｄ | 466.39 | ㎡ | 466.39㎡ | アスファルト | アスファルト | 2007 | 16 | 10 | 27 |  |  | 2012 |  | Ａ | 低 | 事後 | 2034 | [21 empty] | #4B4B4B
N13 | 国営越後丘陵公園 | 国営 | BEN0017 | 便益施設 | 駐車場 | KP-01-E | 第１駐車場Ｅ | 1092.9 | ㎡ | 1092.90㎡ | アスファルト | アスファルト | 2007 | 16 | 10 | 27 |  |  | 2012 |  | Ａ | 低 | 事後 | 2034 | [21 empty] | #4B4B4B
N13 | 国営越後丘陵公園 | 国営 | BEN0018 | 便益施設 | 駐車場 | KP-02 | 第２駐車場 | 6967.25 | ㎡ | 6967.25㎡ | アスファルト | アスファルト | 2000 | 23 | 10 | 27 |  |  | 2012 |  | Ｂ | 低 | 事後 | 2027 | [16 empty] | 21166 | 更新 |  |  |  | #4B4B4B
N13 | 国営越後丘陵公園 | 国営 | BEN0019 | 便益施設 | 駐車場 | KP-03 | 第３駐車場 | 8253 | ㎡ | 8253.00㎡ | アスファルト | アスファルト | 1999 | 24 | 10 | 27 |  |  | 2012 |  | Ｂ | 低 | 事後 | 2026 | [16 empty] | 20941 | 更新 |  |  |  | #4B4B4B
N13 | 国営越後丘陵公園 | 国営 | BEN0020 | 便益施設 | 駐車場 | KP-04 | 第４駐車場 | 7497 | ㎡ | 7497.00㎡ | アスファルト | アスファルト | 1998 | 25 | 10 | 27 |  |  | 2012 |  | Ｂ | 低 | 事後 | 2025 | [10 empty] | 15576 | 更新 | [9 empty] | #4B4B4B
N13 | 国営越後丘陵公園 | 国営 | BEN0021 | 便益施設 | 駐車場 | KP-05 | 臨時駐車場 | 25637.8 | ㎡ | 25637.80㎡ | アスファルト | アスファルト | 1998 | 25 | 10 | 27 |  |  | 2012 |  | Ｂ | 低 | 事後 | 2025 | [12 empty] | 41052 | 更新 | [7 empty] | #4B4B4B
N13 | 国営越後丘陵公園 | 国営 | BEN0022 | 便益施設 | 駐車場 | KP-06 | 第５駐車場 | 6240 | ㎡ | 6240.00㎡ | アスファルト | アスファルト | 2013 | 10 | 10 | 27 | [6 empty] | 事後 | 2040 | [21 empty] | #4B4B4B
N13 | 国営越後丘陵公園 | 国営 | BEN0023 | 便益施設 | 駐車場 | YP-01 | 里山口駐車場 | 2767.75 | ㎡ | 2767.75㎡ | アスファルト | アスファルト | 2000 | 23 | 10 | 27 |  |  | 2012 |  | Ａ | 低 | 事後 | 2027 | [16 empty] | 4432 | 更新 |  |  |  | #4B4B4B
N13 | 国営越後丘陵公園 | 国営 | BEN0024 | 便益施設 | 駐車場 | YP-02 | あそびの里駐車場 | 1349.36 | ㎡ | 1349.36㎡ | アスファルト | アスファルト | 2017 | 6 | 10 | 27 |  |  | 2012 |  | Ａ | 低 | 事後 | 2044 | [21 empty] | #4B4B4B
N13 | 国営越後丘陵公園 | 国営 | BEN0025 | 便益施設 | 駐車場 | YP-03 | あそびの里（森林区域）駐車場 | 147 | ㎡ | 147㎡ | アスファルト | アスファルト | 2021 | 2 | [30 empty] | 2023年の公園管理DX実証時において、対象施設の行を追加 | #4B4B4B
N13 | 国営越後丘陵公園 | 国営 | ENR0001 | 園路広場 | 橋梁 |  | 自然探勝路橋 | 1 | 橋 | 288.00㎡ | ＲＣ | 鉄筋コンクリート造 | 2000 | 23 | 60 | 72 |  |  | 2019 | 主桁下面に小規模の剥離・鉄筋露出、アーチ下面にひびわれ、桁下面に剥離・鉄筋露出が確認された。地覆に橋軸直角方向にひびわれ、橋台と土工部との境界に舗装の異常（ひびわれ）が発生している。 | Ｃ | 中 | 予防 | 2072 | 1304 | 維持保全、補修 | 2848 | 維持保全、補修 | 291 | 維持保全 | 291 | 維持保全 | 1291 | 維持保全、健全度調査 | 291 | 維持保全 | 291 | 維持保全 | 291 | 維持保全 | 291 | 維持保全 | 1291 | 維持保全、健全度調査 |  | #7D7D7D
N13 | 国営越後丘陵公園 | 国営 | ENR0002 | 園路広場 | 橋梁 |  | 横根橋 | 1 | 橋 | 704.94㎡ |  | 金属造 | 2006 | 17 | 60 | 72 |  |  | 2019 | 全ての伸縮装置（目地）部の舗装は５㎜以上のひびわれを生じており、そこからの漏水により、主桁・横桁・橋脚の防食機能の劣化が進行している。また、床版鋼板部に腐食、遊離石灰、変形・欠損が見られる。 | Ｃ | 中 | 予防 | 2078 | 9773 | 維持保全、補修 | 1391 | 維持保全 | 1391 | 維持保全 | 1391 | 維持保全 | 2391 | 維持保全、健全度調査 | 1391 | 維持保全 | 6735 | 維持保全、補修 | 1391 | 維持保全 | 1391 | 維持保全 | 2391 | 維持保全、健全度調査 |  | #565656
N13 | 国営越後丘陵公園 | 国営 | ENR0003 | 園路広場 | 橋梁 |  | 渡河橋 | 1 | 橋 | 15.00㎡ | ＲＣ | 鉄筋コンクリート造 | 2006 | 17 | 60 | 96 |  |  | 2019 | 主桁、床板、橋台に土等の堆積があるが、損傷は見られない。 | Ｂ | 低 | 予防 | 2102 | 15 | 維持保全 | 15 | 維持保全 | 15 | 維持保全 | 15 | 維持保全 | 30 | 維持保全、健全度調査 | 15 | 維持保全 | 15 | 維持保全 | 15 | 維持保全 | 15 | 維持保全 | 30 | 維持保全、健全度調査 |  | #7D7D7D
N13 | 国営越後丘陵公園 | 国営 | ENR0004 | 園路広場 | 橋梁 |  | 木橋Ａ | 1 | 橋 | 6.75㎡ | 木材 | 木造 | 2007 | 16 | 15 | 30 |  |  | 2018 | 下部支承部支柱に腐食・辺材割れ見られる。 | Ｃ | 中 | 事後 | 2037 | 470 | 補修 | [6 empty] | 200 | 健全度調査 | [8 empty] | 200 | 健全度調査 |  | #A67C52
N13 | 国営越後丘陵公園 | 国営 | ENR0005 | 園路広場 | 橋梁 |  | 木橋Ｂ | 1 | 橋 | 4.80㎡ | 木材 | 木造 | 2007 | 16 | 15 | 30 |  |  | 2018 | 下部支承部支柱に苔による腐食が見られる。 | Ｂ | 低 | 事後 | 2037 | [8 empty] | 200 | 健全度調査 | [8 empty] | 200 | 健全度調査 |  | #A67C52
N13 | 国営越後丘陵公園 | 国営 | ENR0006 | 園路広場 | 橋梁 |  | 木橋Ｃ | 1 | 橋 | 5.40㎡ | 木材 | 木造 | 2007 | 16 | 15 | 30 |  |  | 2018 | 下部支承部支柱に腐食・辺材割れが見られる。 | Ｃ | 中 | 事後 | 2037 | 460 | 補修 | [6 empty] | 200 | 健全度調査 | [8 empty] | 200 | 健全度調査 |  | #A67C52
N13 | 国営越後丘陵公園 | 国営 | ENR0007 | 園路広場 | 橋梁 |  | 木橋Ｄ | 1 | 橋 | 6.08㎡ | 木材 | 木造 | 2007 | 16 | 15 | 30 |  |  | 2018 | 下部支承部支柱に苔による腐食が見られる。 | Ｂ | 低 | 事後 | 2037 | [8 empty] | 200 | 健全度調査 | [8 empty] | 200 | 健全度調査 |  | #A67C52
N13 | 国営越後丘陵公園 | 国営 | ENR0008 | 園路広場 | デッキ |  | エントランス通路 | 1 | 棟 | 10.00㎡ | ＲＣ | 鉄筋コンクリート造 | 2000 | 23 | 47 | 47 |  |  | 2018 | コンクリート柱にヘアクラック、鋼材に錆が見られる。 | Ｂ | 低 | 事後 | 2047 | [8 empty] | 153 | 健全度調査 | [8 empty] | 153 | 健全度調査 |  | #7D7D7D
N13 | 国営越後丘陵公園 | 国営 | ENR0009 | 園路広場 | デッキ |  | 山の水辺区木道 | 1 | 橋 | 95.00㎡ | 木材 | 木造 | 2006 | 17 | 15 | 30 |  |  | 2019 | 施設全体に塗膜劣化、地覆に割れ、下部工部に腐食箇所が見られる。 | Ｃ | 中 | 事後 | 2036 | 1580 | 補修 | [6 empty] | 200 | 健全度調査 | [8 empty] | 200 | 健全度調査 |  | #A67C52
N13 | 国営越後丘陵公園 | 国営 | ENR0010 | 園路広場 | 橋梁 |  | 山の水辺区木橋Ａ | 1 | 橋 | 10.00㎡ | 木材 | 木造 | 2011 | 12 | 15 | 30 |  |  | 2019 | 施設全体に塗膜劣化、苔の付着、主桁に割れが見られる。 | Ｂ | 低 | 事後 | 2041 | [8 empty] | 200 | 健全度調査 | [8 empty] | 200 | 健全度調査 |  | #A67C52
N13 | 国営越後丘陵公園 | 国営 | ENR0011 | 園路広場 | 橋梁 |  | 山の水辺区木橋Ｂ | 1 | 橋 | 10.00㎡ | 木材 | 木造 | 2011 | 12 | 15 | 30 |  |  | 2019 | 施設全体に塗膜劣化、一部苔の付着が見られる。 | Ｂ | 低 | 事後 | 2041 | [8 empty] | 200 | 健全度調査 | [8 empty] | 200 | 健全度調査 |  | #A67C52
N13 | 国営越後丘陵公園 | 国営 | ENR0012 | 園路広場 | 橋梁 |  | 山の水辺区木橋Ｃ | 1 | 橋 | 10.00㎡ | 木材 | 木造 | 2011 | 12 | 15 | 30 |  |  | 2019 | 施設全体に塗膜劣化、苔の付着、地覆に割れが見られる。 | Ｂ | 低 | 事後 | 2041 | [8 empty] | 200 | 健全度調査 | [8 empty] | 200 | 健全度調査 |  | #A67C52
N13 | 国営越後丘陵公園 | 国営 | ENR0013 | 園路広場 | 橋梁 |  | 山の水辺区木橋Ｄ | 1 | 橋 | 10.00㎡ | 木材 | 木造 | 2011 | 12 | 15 | 30 |  |  | 2019 | 施設全体に塗膜劣化、一部苔の付着が見られる。 | Ｂ | 低 | 事後 | 2041 | [8 empty] | 200 | 健全度調査 | [8 empty] | 200 | 健全度調査 |  | #A67C52
N13 | 国営越後丘陵公園 | 国営 | ENR0014 | 園路広場 | 橋梁 |  | 山の水辺区木橋Ｅ | 1 | 橋 | 10.00㎡ | 木材 | 木造 | 2011 | 12 | 15 | 30 |  |  | 2019 | 施設全体に塗膜劣化、一部苔の付着が見られる。 | Ｂ | 低 | 事後 | 2041 | [8 empty] | 200 | 健全度調査 | [8 empty] | 200 | 健全度調査 |  | #A67C52
N13 | 国営越後丘陵公園 | 国営 | ENR0015 | 園路広場 | 橋梁 |  | 山の水辺区木橋Ｆ | 1 | 橋 | 10.00㎡ | 木材 | 木造 | 2011 | 12 | 15 | 30 |  |  | 2019 | 施設全体に塗膜劣化、主桁・地覆に割れが見られる。 | Ｂ | 低 | 事後 | 2041 | [8 empty] | 200 | 健全度調査 | [8 empty] | 200 | 健全度調査 |  | #A67C52
N13 | 国営越後丘陵公園 | 国営 | ENR0016 | 園路広場 | 橋梁 |  | 花の水辺区木橋Ｅ | 1 | 橋 | 5.00㎡ | 木材 | 木造 | 2012 | 11 | 15 | 30 |  |  | 2019 | 施設全体に塗膜劣化、一部苔の付着、雑草の繁茂、地覆に割れが見られる。 | Ｂ | 低 | 事後 | 2042 | [8 empty] | 200 | 健全度調査 | [8 empty] | 200 | 健全度調査 |  | #A67C52
N13 | 国営越後丘陵公園 | 国営 | ENR0017 | 園路広場 | 橋梁 |  | 花の水辺区木橋Ｆ | 1 | 橋 | 6.00㎡ | 木材 | 木造 | 2012 | 11 | 15 | 30 |  |  | 2019 | 施設全体に塗膜劣化、一部苔の付着が見られる。一部床板の剥離が見られる。 | Ｂ | 低 | 事後 | 2042 | [8 empty] | 200 | 健全度調査 | [8 empty] | 200 | 健全度調査 |  | #A67C52
N13 | 国営越後丘陵公園 | 国営 | ENR0018 | 園路広場 | 橋梁 |  | 花の水辺区木橋Ｇ | 1 | 橋 | 6.00㎡ | 木材 | 木造 | 2012 | 11 | 15 | 30 |  |  | 2019 | 施設全体に塗膜劣化、一部苔の付着、雑草、地覆に割れが見られる。 | Ｂ | 低 | 事後 | 2042 | [8 empty] | 200 | 健全度調査 | [8 empty] | 200 | 健全度調査 |  | #A67C52
N13 | 国営越後丘陵公園 | 国営 | ENR0019 | 園路広場 | デッキ |  | 花の水辺区木道・デッキ | 1 | 橋 | 359.00㎡ | 木材 | 木造 | 2012 | 11 | 15 | 30 |  |  | 2019 | 床材の一部に反り、下部主桁１か所に錆、高欄に割れ・塗膜劣化が見られる。 | Ｃ | 中 | 予防 | 2042 | 2547 | 維持保全、補修 | 527 | 維持保全 | 527 | 維持保全 | 527 | 維持保全 | 727 | 維持保全、健全度調査 | 2547 | 維持保全、補修 | 527 | 維持保全 | 527 | 維持保全 | 527 | 維持保全 | 727 | 維持保全、健全度調査 |  | #A67C52
N13 | 国営越後丘陵公園 | 国営 | ENR0020 | 園路広場 | 橋梁 |  | 里の水辺区木橋・木道・デッキ | 1 | 橋 | 228.00㎡ | 木材 | 木造 | 2006 | 17 | 15 | 30 |  |  | 2018 | 木橋支承部支柱に腐食、その他全般的に塗膜材の劣化が見られる。 | Ｃ | 中 | 予防 | 2036 | 3005 | 維持保全、補修 | 335 | 維持保全 | 335 | 維持保全 | 335 | 維持保全 | 535 | 維持保全、健全度調査 | 2795 | 維持保全、補修 | 335 | 維持保全 | 335 | 維持保全 | 335 | 維持保全 | 535 | 維持保全、健全度調査 |  | #A67C52
N13 | 国営越後丘陵公園 | 国営 | ENR0021 | 園路広場 | デッキ |  | あそびの里中段広場デッキ | 1 | 式 | 316.30㎡ | 木材 | 木造 | 2016 | 7 | 15 | 28 |  |  | 2019 | 一部床材に反り、少し退色が見られる。 | Ｂ | 低 | 予防 | 2044 | 464 | 維持保全 | 1114 | 維持保全、補修 | 464 | 維持保全 | 464 | 維持保全 | 664 | 維持保全、健全度調査 | 464 | 維持保全 | 1114 | 維持保全、補修 | 464 | 維持保全 | 464 | 維持保全 | 664 | 維持保全、健全度調査 |  | #A67C52
N13 | 国営越後丘陵公園 | 国営 | ENR0022 | 園路広場 | デッキ |  | あそびの里下段広場デッキ | 1 | 式 | 196.00㎡ | 木材 | 木造 | 2017 | 6 | 15 | 28 |  |  | 2019 | 一部床材に欠け、少し退色が見られる。 | Ｂ | 低 | 予防 | 2045 | 288 | 維持保全 | 288 | 維持保全 | 688 | 維持保全、補修 | 288 | 維持保全 | 488 | 維持保全、健全度調査 | 288 | 維持保全 | 288 | 維持保全 | 688 | 維持保全、補修 | 288 | 維持保全 | 488 | 維持保全、健全度調査 |  | #A67C52
N13 | 国営越後丘陵公園 | 国営 | ENR0023 | 園路広場 | 舗装 | KK-01 | 幹線園路 | 677 | ｍ | 677m | アスファルト | アスファルト | 1998 | 25 | 10 | 27 |  |  | 2012 |  | Ｂ | 低 | 事後 | 2025 | [8 empty] | 17997 | 更新 | [11 empty] | #4B4B4B
N13 | 国営越後丘陵公園 | 国営 | ENR0024 | 園路広場 | 舗装 | KK-02 | 幹線園路 | 696 | ｍ | 696m | アスファルト | アスファルト | 1998 | 25 | 10 | 27 |  |  | 2012 |  | Ｂ | 低 | 事後 | 2025 | [8 empty] | 17444 | 更新 | [11 empty] | #4B4B4B
N13 | 国営越後丘陵公園 | 国営 | ENR0025 | 園路広場 | 舗装 | KK-03 | 幹線園路 | 1015 | ｍ | 1015m | アスファルト | アスファルト | 1998 | 25 | 10 | 27 |  |  | 2012 |  | Ｂ | 低 | 事後 | 2025 | [8 empty] | 33898 | 更新 | [11 empty] | #4B4B4B
N13 | 国営越後丘陵公園 | 国営 | ENR0026 | 園路広場 | 舗装 | KK-04 | 幹線園路 | 5901 | ｍ | 5901m | アスファルト | アスファルト | 1998 | 25 | 10 | 27 |  |  | 2012 |  | Ｂ | 低 | 事後 | 2025 | [10 empty] | 278456 | 更新 | 150000 | 更新 | [7 empty] | #4B4B4B
N13 | 国営越後丘陵公園 | 国営 | ENR0027 | 園路広場 | 舗装 | KK-05 | 幹線園路 | 751 | ｍ | 751m | アスファルト | アスファルト | 1998 | 25 | 10 | 27 |  |  | 2012 |  | Ａ | 低 | 事後 | 2025 | [8 empty] | 14059 | 更新 | [11 empty] | #4B4B4B
N13 | 国営越後丘陵公園 | 国営 | ENR0028 | 園路広場 | 舗装 | KK-06 | 幹線園路 | 237 | ｍ | 237m | アスファルト | アスファルト | 1998 | 25 | 10 | 27 |  |  | 2012 |  | Ｃ | 中 | 事後 | 2025 | [8 empty] | 6554 | 更新 | [11 empty] | #4B4B4B
N13 | 国営越後丘陵公園 | 国営 | ENR0029 | 園路広場 | 舗装 | KK-07 | 幹線園路 | 136 | ｍ | 136m | アスファルト | アスファルト | 1998 | 25 | 10 | 27 |  |  | 2012 |  | Ｂ | 低 | 事後 | 2025 | [8 empty] | 4243 | 更新 | [11 empty] | #4B4B4B
N13 | 国営越後丘陵公園 | 国営 | ENR0030 | 園路広場 | 舗装 | KE-01 | 園路 | 180 | ｍ | 180m | ブロック | コンクリートブロック製 | 1996 | 27 | 15 | 35 |  |  | 2012 |  | Ｂ | 低 | 事後 | 2031 | [21 empty] | #828282
N13 | 国営越後丘陵公園 | 国営 | ENR0031 | 園路広場 | 舗装 | KE-02 | 園路 | 260 | ｍ | 260m | コンクリート | コンクリート | 2005 | 18 | 15 | 38 |  |  | 2012 |  | Ｃ | 中 | 事後 | 2043 | [21 empty] | #7D7D7D
N13 | 国営越後丘陵公園 | 国営 | ENR0032 | 園路広場 | 舗装 | KE-03 | 園路 | 273 | ｍ | 273m | アスファルト | アスファルト | 1998 | 25 | 10 | 27 |  |  | 2012 |  | Ｂ | 低 | 事後 | 2025 | [12 empty] | 31000 | 更新 | [7 empty] | #4B4B4B
N13 | 国営越後丘陵公園 | 国営 | ENR0033 | 園路広場 | 舗装 | KE-04 | 園路 | 723 | ｍ | 723m | アスファルト | アスファルト | 1998 | 25 | 10 | 27 |  |  | 2012 |  | Ｂ | 中 | 事後 | 2025 | [12 empty] | 6775 | 更新 | [7 empty] | #4B4B4B
N13 | 国営越後丘陵公園 | 国営 | ENR0034 | 園路広場 | 舗装 | KE-05 | 園路 | 116 | ｍ | 116m | アスファルト | アスファルト | 1998 | 25 | 10 | 27 |  |  | 2012 |  | Ｂ | 低 | 事後 | 2025 | [12 empty] | 1206 | 更新 | [7 empty] | #4B4B4B
N13 | 国営越後丘陵公園 | 国営 | ENR0035 | 園路広場 | 舗装 | KE-06 | 園路 | 118 | ｍ | 118m | アスファルト | アスファルト | 2006 | 17 | 10 | 27 |  |  | 2012 |  | Ｂ | 中 | 事後 | 2033 | [21 empty] | #4B4B4B
N13 | 国営越後丘陵公園 | 国営 | ENR0036 | 園路広場 | 舗装 | KS-01 | 散策路 | 270 | ｍ | 270m | ブロック | コンクリートブロック製 | 1996 | 27 | 15 | 35 |  |  | 2012 |  | Ａ | 低 | 事後 | 2031 | [21 empty] | #828282
N13 | 国営越後丘陵公園 | 国営 | ENR0037 | 園路広場 | 舗装 | KS-02 | 散策路 | 898 | ｍ | 898m | ブロック | コンクリートブロック製 | 1999 | 24 | 15 | 35 |  |  | 2012 |  | Ｂ | 低 | 事後 | 2034 | [21 empty] | #828282
N13 | 国営越後丘陵公園 | 国営 | ENR0038 | 園路広場 | 舗装 | KS-03 | 散策路 | 98 | ｍ | 98m | アスファルト | アスファルト | 1999 | 24 | 10 | 27 |  |  | 2012 |  | Ａ | 低 | 事後 | 2026 | [16 empty] | 1046 | 更新 |  |  |  | #4B4B4B
N13 | 国営越後丘陵公園 | 国営 | ENR0039 | 園路広場 | 舗装 | KS-04 | 散策路 | 1593 | ｍ | 1593m | アスファルト | アスファルト | 2000 | 23 | 10 | 27 |  |  | 2012 |  | Ａ | 低 | 事後 | 2027 | [16 empty] | 19377 | 更新 |  |  |  | #4B4B4B
N13 | 国営越後丘陵公園 | 国営 | ENR0040 | 園路広場 | 舗装 | KS-05 | 散策路 | 199 | ｍ | 199m | アスファルト | アスファルト | 2011 | 12 | 10 | 27 |  |  | 2012 |  | Ｂ | 低 | 事後 | 2038 | [21 empty] | #4B4B4B
N13 | 国営越後丘陵公園 | 国営 | ENR0041 | 園路広場 | 舗装 | KS-06 | 散策路 | 225 | ｍ | 225m | アスファルト | アスファルト | 1998 | 25 | 10 | 27 |  |  | 2012 |  | Ａ | 低 | 事後 | 2025 | [12 empty] | 1077 | 更新 | [7 empty] | #4B4B4B
N13 | 国営越後丘陵公園 | 国営 | ENR0042 | 園路広場 | 舗装 | KS-07 | 散策路 | 348 | ｍ | 348m | アスファルト | アスファルト | 1998 | 25 | 10 | 27 |  |  | 2012 |  | Ｂ | 低 | 事後 | 2025 | [12 empty] | 9624 | 更新 | [7 empty] | #4B4B4B
N13 | 国営越後丘陵公園 | 国営 | ENR0043 | 園路広場 | 舗装 | KS-08 | 散策路 | 162 | ｍ | 162m | アスファルト | アスファルト | 2010 | 13 | 10 | 27 |  |  | 2012 |  | Ａ | 低 | 事後 | 2037 | [21 empty] | #4B4B4B
N13 | 国営越後丘陵公園 | 国営 | ENR0044 | 園路広場 | 舗装 | KS-09 | 散策路 | 143 | ｍ | 143m | アスファルト | アスファルト | 2010 | 13 | 10 | 27 |  |  | 2012 |  | Ａ | 低 | 事後 | 2037 | [21 empty] | #4B4B4B
N13 | 国営越後丘陵公園 | 国営 | ENR0045 | 園路広場 | 舗装 | KS-10 | 散策路 | 131 | ｍ | 131m | アスファルト | アスファルト | 2008 | 15 | 10 | 27 |  |  | 2012 |  | Ａ | 低 | 事後 | 2035 | [21 empty] | #4B4B4B
N13 | 国営越後丘陵公園 | 国営 | ENR0046 | 園路広場 | 舗装 | KS-11 | 散策路 | 208 | ｍ | 208m | アスファルト | アスファルト | 2008 | 15 | 10 | 27 |  |  | 2012 |  | Ｂ | 低 | 事後 | 2035 | [21 empty] | #4B4B4B
N13 | 国営越後丘陵公園 | 国営 | ENR0047 | 園路広場 | 舗装 | YK-01 | 幹線園路 | 502 | ｍ | 502m | アスファルト | アスファルト | 2005 | 18 | 10 | 27 |  |  | 2012 |  | Ａ | 低 | 事後 | 2032 | [21 empty] | #4B4B4B
N13 | 国営越後丘陵公園 | 国営 | ENR0048 | 園路広場 | 舗装 | YK-02 | 幹線園路 | 988 | ｍ | 988m | アスファルト | アスファルト | 2013 | 10 | 10 | 27 | [6 empty] | 事後 | 2040 | [21 empty] | #4B4B4B
N13 | 国営越後丘陵公園 | 国営 | ENR0049 | 園路広場 | 舗装 | YE-01 | 園路 | 648 | ｍ | 648m | アスファルト | アスファルト | 2006 | 17 | 10 | 27 |  |  | 2012 |  | Ｂ | 低 | 事後 | 2033 | [21 empty] | #4B4B4B
N13 | 国営越後丘陵公園 | 国営 | ENR0050 | 園路広場 | 舗装 | YE-02 | 園路 | 765 | ｍ | 765m | アスファルト | アスファルト | 2006 | 17 | 10 | 27 |  |  | 2012 |  | Ａ | 低 | 事後 | 2033 | [21 empty] | #4B4B4B
N13 | 国営越後丘陵公園 | 国営 | ENR0051 | 園路広場 | デッキ | YE-03 | 園路 | 281 | ｍ | 281m | 木材 | 木製 | 2006 | 17 | 15 | 30 |  |  | 2012 |  | Ａ | 低 | 事後 | 2036 | [16 empty] | 49267 | 更新 |  |  |  | #A67C52
N13 | 国営越後丘陵公園 | 国営 | ENR0052 | 園路広場 | 舗装 | YE-04 | 園路 | 1024 | ｍ | 1024m | アスファルト | アスファルト | 2011 | 12 | 10 | 27 |  |  | 2012 |  | Ａ | 低 | 事後 | 2038 | [21 empty] | #4B4B4B
N13 | 国営越後丘陵公園 | 国営 | ENR0053 | 園路広場 | 舗装 | YE-05 | 園路 | 568 | ｍ | 568m | アスファルト | アスファルト | 2011 | 12 | 10 | 27 |  |  | 2012 |  | Ａ | 低 | 事後 | 2038 | [21 empty] | #4B4B4B
N13 | 国営越後丘陵公園 | 国営 | ENR0054 | 園路広場 | 舗装 | YS-01 | 散策路 | 502 | ｍ | 502m | アスファルト | アスファルト | 2006 | 17 | 10 | 27 |  |  | 2012 |  | Ａ | 低 | 事後 | 2033 | [21 empty] | #4B4B4B
N13 | 国営越後丘陵公園 | 国営 | ENR0055 | 園路広場 | 舗装 | YS-02 | 散策路 | 458 | ｍ | 458m | アスファルト | アスファルト | 2007 | 16 | 10 | 27 |  |  | 2012 |  | Ｂ | 低 | 事後 | 2034 | [21 empty] | #4B4B4B
N13 | 国営越後丘陵公園 | 国営 | ENR0056 | 園路広場 | 舗装 | YS-03 | 散策路 | 786 | ｍ | 786m | アスファルト | アスファルト | 2007 | 16 | 10 | 27 |  |  | 2012 |  | Ａ | 低 | 事後 | 2034 | [21 empty] | #4B4B4B
N13 | 国営越後丘陵公園 | 国営 | ENR0057 | 園路広場 | 舗装 | YS-04 | 散策路 | 315 | ｍ | 315m | アスファルト | アスファルト | 2006 | 17 | 10 | 27 |  |  | 2012 |  | Ａ | 低 | 事後 | 2033 | [21 empty] | #4B4B4B
N13 | 国営越後丘陵公園 | 国営 | ENR0058 | 園路広場 | 舗装 | YS-05 | 散策路 | 380 | ｍ | 380m | アスファルト | アスファルト | 2009 | 14 | 10 | 27 |  |  | 2012 |  | Ａ | 低 | 事後 | 2036 | [21 empty] | #4B4B4B
N13 | 国営越後丘陵公園 | 国営 | ENR0059 | 園路広場 | 舗装 | YE-06 | あそびの里園路 | 1350 | ㎡ | 1350.00㎡ | アスファルト | アスファルト | 2015 | 8 | 10 | 38 | [6 empty] | 事後 | 2053 | [21 empty] | #4B4B4B
N13 | 国営越後丘陵公園 | 国営 | ENR0060 | 園路広場 | 舗装 | YE-07(2) | あそびの里上段広場 | 1139.3 | ㎡ | 1139.30㎡ | コンクリート | コンクリート | 2016 | 7 | 15 | 34 | [6 empty] | 事後 | 2050 | [21 empty] | #7D7D7D
N13 | 国営越後丘陵公園 | 国営 | ENR0061 | 園路広場 | 舗装 |  | あそびの里（森林区域）園路 | 598 | ㎡ | 598.00㎡ | アスファルト | アスファルト | 2017 | 6 | 10 | 27 | [6 empty] | 事後 | 2044 | [21 empty] | #4B4B4B
N13 | 国営越後丘陵公園 | 国営 | ENR0062 | 園路広場 | 舗装 |  | あそびの里（森林区域）細園路 | 74 | ㎡ | 74.00㎡ | 木材 | 木チップ | 2017 | 6 | 15 | 30 | [6 empty] | 事後 | 2047 | [21 empty] | #A67C52
N13 | 国営越後丘陵公園 | 国営 | ENR0063 | 園路広場 | デッキ |  | あそびの里（森林区域）円形デッキ | 358.8 | ㎡ | 358.80㎡ | 木材 | 木製 | 2017 | 6 | 7 | 28 | [6 empty] | 事後 | 2045 | [21 empty] | #A67C52
N13 | 国営越後丘陵公園 | 国営 | ENR0064 | 園路広場 | 舗装 |  | 維持管理用園路 | 220 | ｍ | 220m | アスファルト | アスファルト | 1998 | 25 | [30 empty] | 2023年の公園管理DX実証時において、対象施設の行を追加 | #4B4B4B
N13 | 国営越後丘陵公園 | 国営 | ENR0065 | 園路広場 | 舗装 |  | バス園路 | 77 | ｍ | 77m | アスファルト | アスファルト | 2003 | 20 | [30 empty] | 2023年の公園管理DX実証時において、対象施設の行を追加 | #4B4B4B
N13 | 国営越後丘陵公園 | 国営 | ENR0066 | 園路広場 | 縁石 |  | バス園路 | 110 | ｍ | 110m | 樹脂 | プラスチック製 | 2008 | 15 | [30 empty] | 2023年の公園管理DX実証時において、対象施設の行を追加 | #FF4747
N13 | 国営越後丘陵公園 | 国営 | ENR0067 | 園路広場 | 縁石 |  | バス園路 | 91 | ｍ | 91m | 樹脂 | プラスチック製 | 2012 | 11 | [30 empty] | 2023年の公園管理DX実証時において、対象施設の行を追加 | #FF4747
N13 | 国営越後丘陵公園 | 国営 | ENR0068 | 園路広場 | 縁石 |  | 園路 | 330 | ｍ | 330m | ブロック | コンクリートブロック製 | 2003 | 20 | [30 empty] | 2023年の公園管理DX実証時において、対象施設の行を追加 | #828282
N13 | 国営越後丘陵公園 | 国営 | ENR0069 | 園路広場 | 縁石 |  | 園路 | 412 | ｍ | 412m | ブロック | コンクリートブロック製 | 2014 | 9 | [30 empty] | 2023年の公園管理DX実証時において、対象施設の行を追加 | #828282
N13 | 国営越後丘陵公園 | 国営 | ENR0070 | 園路広場 | 舗装 |  | 園路 | 120 | ｍ | 120m | アスファルト | アスファルト | 2019 | 4 | [30 empty] | 2023年の公園管理DX実証時において、対象施設の行を追加 | #4B4B4B
N13 | 国営越後丘陵公園 | 国営 | ENR0071 | 園路広場 | 舗装 |  | 園路 | 147 | ｍ | 147m | アスファルト | アスファルト | 2013 | 10 | [30 empty] | 2023年の公園管理DX実証時において、対象施設の行を追加 | #4B4B4B
N13 | 国営越後丘陵公園 | 国営 | ENR0072 | 園路広場 | 舗装 |  | 散策路 | 338 | ｍ | 338m | アスファルト | アスファルト | 2013 | 10 | [30 empty] | 2023年の公園管理DX実証時において、対象施設の行を追加 | #4B4B4B
N13 | 国営越後丘陵公園 | 国営 | ENR0073 | 園路広場 | 舗装 |  | 散策路 | 170 | ｍ | 170m | 木材 | 木チップ | 2018 | 5 | [30 empty] | 2023年の公園管理DX実証時において、対象施設の行を追加 | #A67C52
N13 | 国営越後丘陵公園 | 国営 | ENR0074 | 園路広場 | 舗装 |  | 幹線園路 | 502 | ｍ | 502m | アスファルト | アスファルト | 2018 | 5 | [30 empty] | 2023年の公園管理DX実証時において、対象施設の行を追加 | #4B4B4B
N13 | 国営越後丘陵公園 | 国営 | ENR0075 | 園路広場 | 舗装 |  | 幹線園路 | 1037 | ｍ | 1037m | アスファルト | アスファルト | 2021 | 2 | [30 empty] | 2023年の公園管理DX実証時において、対象施設の行を追加 | #4B4B4B
N13 | 国営越後丘陵公園 | 国営 | ENR0076 | 園路広場 | 舗装 |  | 散策路 | 276 | ｍ | 276m | 木材 | 木チップ | 2009 | 14 | [30 empty] | 2023年の公園管理DX実証時において、対象施設の行を追加 | #A67C52
N13 | 国営越後丘陵公園 | 国営 | ENR0077 | 園路広場 | 舗装 |  | 散策路 | 167 | ｍ | 167m | 木材 | 木チップ | 2008 | 15 | [30 empty] | 2023年の公園管理DX実証時において、対象施設の行を追加 | #A67C52
N13 | 国営越後丘陵公園 | 国営 | ENR0078 | 園路広場 | 舗装 |  | 散策路 | 102 | ｍ | 102m | 木材 | 木チップ | 2009 | 14 | [30 empty] | 2023年の公園管理DX実証時において、対象施設の行を追加 | #A67C52
N13 | 国営越後丘陵公園 | 国営 | ENR0079 | 園路広場 | 舗装 |  | 散策路 | 400 | ｍ | 400m | 木材 | 木チップ | 2007 | 16 | [30 empty] | 2023年の公園管理DX実証時において、対象施設の行を追加 | #A67C52
N13 | 国営越後丘陵公園 | 国営 | ENR0080 | 園路広場 | 舗装 |  | 散策路 | 81 | ｍ | 81m | 木材 | 木チップ | 2007 | 16 | [30 empty] | 2023年の公園管理DX実証時において、対象施設の行を追加 | #A67C52
N13 | 国営越後丘陵公園 | 国営 | KAN0001 | 管理施設 | その他 |  | 変電所（健康ゾーン東側） | 1 | 棟 | 89.94㎡ |  | 金属造 | 1998 | 25 | 38 | 65 |  |  | 2018 | 外壁シーリング目地劣化、庇鋼材の錆が見られる。 | Ｂ | 低 | 予防 | 2063 | 757 | 維持保全、補修 | 177 | 維持保全 | 177 | 維持保全 | 177 | 維持保全 | 330 | 維持保全、健全度調査 | 177 | 維持保全 | 177 | 維持保全 | 177 | 維持保全 | 15587 | 維持保全、補修 | 330 | 維持保全、健全度調査 |  | #565656
N13 | 国営越後丘陵公園 | 国営 | KAN0002 | 管理施設 | その他 |  | 受変電引込室 | 1 | 棟 | 19.30㎡ | ＲＣ | 鉄筋コンクリート造 | 1998 | 25 | 50 | 60 |  |  | 2018 | 外壁の塗膜剥離など、部分的に修繕が必要な箇所がある。 | Ｂ | 低 | 予防 | 2058 | 118 | 維持保全、補修 | 38 | 維持保全 | 38 | 維持保全 | 778 | 維持保全、補修 | 191 | 維持保全、健全度調査 | 38 | 維持保全 | 38 | 維持保全 | 38 | 維持保全 | 10248 | 維持保全、補修 | 191 | 維持保全、健全度調査 |  | #7D7D7D
N13 | 国営越後丘陵公園 | 国営 | KAN0003 | 管理施設 | 門 |  | メインゲート | 1 | 棟 | 420.46㎡ | ＲＣ | 鉄筋コンクリート造 | 1998 | 25 | 50 | 65 |  |  | 2018 | 外壁タイル、シーリング、灯具等、部分的に修繕が必要な箇所がある。 | Ｂ | 低 | 予防 | 2063 | 24064 | 維持保全、補修 | 499 | 維持保全 | 989 | 維持保全、補修 | 699 | 維持保全、補修 | 804 | 維持保全、健全度調査 | 499 | 維持保全 | 499 | 維持保全 | 499 | 維持保全 | 18799 | 維持保全、補修 | 804 | 維持保全、健全度調査 |  | #7D7D7D
N13 | 国営越後丘陵公園 | 国営 | KAN0004 | 管理施設 | 門 |  | 臨時ゲートＡ（第２ゲート） | 1 | 棟 | 14.91㎡ | 木材 | 木造又は木骨モルタル造 | 1998 | 25 | 24 | 40 |  |  | 2018 | 木製外壁表面の塗膜劣化が見られる。 | Ｂ | 低 | 事後 | 2038 | [8 empty] | 153 | 健全度調査 | [8 empty] | 153 | 健全度調査 |  | #A67C52
N13 | 国営越後丘陵公園 | 国営 | KAN0005 | 管理施設 | 車庫 |  | 車庫 | 1 | 棟 | 196.18㎡ | スチール | 鉄骨造 | 1999 | 24 | 22 | 42 |  |  | 2018 | 外壁材押出成形セメントの割れがあり、内部まで貫通している。 | Ｃ | 中 | 予防 | 2041 | 2477 | 維持保全、補修 | 387 | 維持保全 | 387 | 維持保全 | 387 | 維持保全 | 540 | 維持保全、健全度調査 | 387 | 維持保全 | 387 | 維持保全 | 387 | 維持保全 | 387 | 維持保全 | 1640 | 維持保全、健全度調査、補修 |  | #565656
N13 | 国営越後丘陵公園 | 国営 | KAN0006 | 管理施設 | 倉庫 |  | 倉庫（臨時駐車場） | 1 | 棟 | 201.08㎡ | スチール | 鉄骨造 | 2000 | 23 | 22 | 42 |  |  | 2018 | 外壁材押出成形セメントの割れがあり、内部まで貫通している。 | Ｃ | 中 | 予防 | 2042 | 6517 | 維持保全、補修 | 397 | 維持保全 | 397 | 維持保全 | 397 | 維持保全 | 550 | 維持保全、健全度調査 | 397 | 維持保全 | 397 | 維持保全 | 397 | 維持保全 | 397 | 維持保全 | 550 | 維持保全、健全度調査 |  | #565656
N13 | 国営越後丘陵公園 | 国営 | KAN0007 | 管理施設 | その他 |  | チッパー棟 | 1 | 棟 | 98.76㎡ | スチール | 鉄骨造 | 1999 | 24 | 22 | 42 |  |  | 2018 | 鉄骨柱材の腐食が激しく穴あきが見られる。 | Ｄ | 高 | 予防 | 2041 | 11765 | 維持保全、補修 | 195 | 維持保全 | 195 | 維持保全 | 195 | 維持保全 | 348 | 維持保全、健全度調査 | 195 | 維持保全 | 195 | 維持保全 | 195 | 維持保全 | 195 | 維持保全 | 1568 | 維持保全、健全度調査、補修 |  | #565656
N13 | 国営越後丘陵公園 | 国営 | KAN0008 | 管理施設 | 材料置場 |  | 堆肥小屋 | 1 | 棟 | 68.74㎡ | スチール | 鉄骨造 | 1999 | 24 | 22 | 42 |  |  | 2018 | 外壁材ビス、屋根材に錆が見られる。 | Ｂ | 低 | 予防 | 2041 | 776 | 維持保全、補修 | 136 | 維持保全 | 136 | 維持保全 | 136 | 維持保全 | 289 | 維持保全、健全度調査 | 136 | 維持保全 | 136 | 維持保全 | 136 | 維持保全 | 136 | 維持保全 | 1749 | 維持保全、健全度調査、補修 |  | #565656
N13 | 国営越後丘陵公園 | 国営 | KAN0009 | 管理施設 | 材料置場 |  | 堆肥小屋 | 1 | 棟 | 68.74㎡ | スチール | 鉄骨造 | 1999 | 24 | 22 | 42 |  |  | 2018 | 外壁材ビス、屋根材に錆が見られる。 | Ｂ | 低 | 予防 | 2041 | 776 | 維持保全、補修 | 136 | 維持保全 | 136 | 維持保全 | 136 | 維持保全 | 289 | 維持保全、健全度調査 | 136 | 維持保全 | 136 | 維持保全 | 136 | 維持保全 | 136 | 維持保全 | 1749 | 維持保全、健全度調査、補修 |  | #565656
N13 | 国営越後丘陵公園 | 国営 | KAN0010 | 管理施設 | 材料置場 |  | ゴミ置小屋 | 1 | 棟 | 49.75㎡ | スチール | 鉄骨造 | 1999 | 24 | 22 | 42 |  |  | 2018 | 柱材の錆についてはかなり進んでいる。 | Ｃ | 中 | 予防 | 2041 | 1568 | 維持保全、補修 | 98 | 維持保全 | 98 | 維持保全 | 98 | 維持保全 | 251 | 維持保全、健全度調査 | 98 | 維持保全 | 98 | 維持保全 | 98 | 維持保全 | 98 | 維持保全 | 821 | 維持保全、健全度調査、補修 |  | #565656
N13 | 国営越後丘陵公園 | 国営 | KAN0011 | 管理施設 | 詰所 |  | 管理棟（野外炊事場） | 1 | 棟 | 73.26㎡ | 木材 | 木造又は木骨モルタル造 | 2000 | 23 | 24 | 40 |  |  | 2018 | 一部外壁材が腐食が進んでいる。 | Ｂ | 低 | 予防 | 2040 | 2381 | 維持保全、補修 | 251 | 維持保全 | 251 | 維持保全 | 251 | 維持保全 | 404 | 維持保全、健全度調査 | 981 | 維持保全、補修 | 251 | 維持保全 | 251 | 維持保全 | 251 | 維持保全 | 404 | 維持保全、健全度調査 |  | #A67C52
N13 | 国営越後丘陵公園 | 国営 | KAN0012 | 管理施設 | 詰所 |  | 花と緑の館管理棟 | 1 | 棟 | 731.99㎡ | ＲＣ | 鉄筋コンクリート造 | 2001 | 22 | 50 | 66 |  |  | 2018 | 外壁クラック、水切り材のシーリング切れなどが見られる。 | Ｂ | 低 | 予防 | 2067 | 11218 | 維持保全、補修 | 15298 | 維持保全、補修 | 298 | 維持保全 | 13878 | 維持保全、補修 | 654 | 維持保全、健全度調査 | 1728 | 維持保全、補修 | 3768 | 維持保全、補修 | 298 | 維持保全 | 298 | 維持保全 | 654 | 維持保全、健全度調査 |  | #7D7D7D
N13 | 国営越後丘陵公園 | 国営 | KAN0013 | 管理施設 | その他 |  | 機械小屋（ふれあいの小屋隣） | 1 | 棟 | 8.81㎡ | 木材 | 木造又は木骨モルタル造 | 2004 | 19 | 24 | 40 |  |  | 2018 | 木製外壁表面の塗膜劣化が見られる。 | Ｃ | 中 | 事後 | 2044 | 240 | 補修 | [6 empty] | 153 | 健全度調査 | [6 empty] | 2380 | 更新 | 153 | 健全度調査 |  | #A67C52
N13 | 国営越後丘陵公園 | 国営 | KAN0014 | 管理施設 | 倉庫 |  | 越の池区倉庫 | 1 | 棟 | 55.09㎡ | 木材 | 木造又は木骨モルタル造 | 2006 | 17 | 24 | 42 |  |  | 2018 | 木製外壁反り・木製建具不良、表面の塗膜劣化が見られる。 | Ｂ | 低 | 予防 | 2048 | 579 | 維持保全、補修 | 189 | 維持保全 | 189 | 維持保全 | 189 | 維持保全 | 342 | 維持保全、健全度調査 | 549 | 維持保全、補修 | 359 | 維持保全、補修 | 189 | 維持保全 | 189 | 維持保全 | 342 | 維持保全、健全度調査 |  | #A67C52
N13 | 国営越後丘陵公園 | 国営 | KAN0015 | 管理施設 | 門 |  | 臨時ゲートＢ | 1 | 棟 | 19.83㎡ | 木材 | 木造又は木骨モルタル造 | 2006 | 17 | 24 | 40 |  |  | 2018 | 木製外壁表面の塗膜劣化が見られる。 | Ｂ | 低 | 予防 | 2046 | 398 | 維持保全、補修 | 68 | 維持保全 | 68 | 維持保全 | 68 | 維持保全 | 221 | 維持保全、健全度調査 | 398 | 維持保全、補修 | 178 | 維持保全、補修 | 68 | 維持保全 | 68 | 維持保全 | 221 | 維持保全、健全度調査 |  | #A67C52
N13 | 国営越後丘陵公園 | 国営 | KAN0016 | 管理施設 | その他 |  | 受変電室（里山フィールドミュージアム） | 1 | 棟 | 43.78㎡ |  | 金属造 | 2007 | 16 | 22 | 42 |  |  | 2018 | 雨だれによる汚損が見られる。 | Ｂ | 低 | 予防 | 2049 | 86 | 維持保全 | 86 | 維持保全 | 86 | 維持保全 | 86 | 維持保全 | 239 | 維持保全、健全度調査 | 86 | 維持保全 | 86 | 維持保全 | 266 | 維持保全、補修 | 86 | 維持保全 | 239 | 維持保全、健全度調査 |  | #565656
N13 | 国営越後丘陵公園 | 国営 | KAN0017 | 管理施設 | 詰所 |  | 管理所（里山フィールドミュージアム） | 1 | 棟 | 150.97㎡ | スチール | 鉄骨造 | 2007 | 16 | 22 | 40 |  |  | 2018 | 外壁材目地シーリングの劣化、庇鋼材の錆が見られる。 | Ｂ | 低 | 予防 | 2047 | 318 | 維持保全、補修 | 298 | 維持保全 | 298 | 維持保全 | 298 | 維持保全 | 451 | 維持保全、健全度調査 | 298 | 維持保全 | 298 | 維持保全 | 2708 | 維持保全、補修 | 298 | 維持保全 | 451 | 維持保全、健全度調査 |  | #565656
N13 | 国営越後丘陵公園 | 国営 | KAN0018 | 管理施設 | 詰所 |  | 里山口料金所 | 1 | 棟 | 2.00㎡ | その他 | その他 | 2012 | 11 | 22 | 40 |  |  | 2019 | 軒裏に錆腐食、屋根に勾配不良、内壁に部分的な塗膜の劣化・錆が見られる。また、室外機化粧カバーの破損が見られる。 | Ｂ | 低 | 予防 | 2052 | 4 | 維持保全 | 4 | 維持保全 | 4 | 維持保全 | 4 | 維持保全 | 157 | 維持保全、健全度調査 | 4 | 維持保全 | 4 | 維持保全 | 4 | 維持保全 | 4 | 維持保全 | 157 | 維持保全、健全度調査 |  | #6E6E6E
N13 | 国営越後丘陵公園 | 国営 | KAN0019 | 管理施設 | 詰所 |  | 駐車場料金所１ | 1 | 棟 | 2.00㎡ | その他 | その他 | 1998 | 25 | 22 | 40 |  |  | 2018 | 施設全体に劣化はないが、一部に錆や塗膜の剥離が見られる。 | Ｂ | 低 | 予防 | 2038 | 104 | 維持保全、補修 | 4 | 維持保全 | 4 | 維持保全 | 34 | 維持保全、補修 | 157 | 維持保全、健全度調査 | 4 | 維持保全 | 4 | 維持保全 | 4 | 維持保全 | 694 | 維持保全、補修 | 157 | 維持保全、健全度調査 |  | #6E6E6E
N13 | 国営越後丘陵公園 | 国営 | KAN0020 | 管理施設 | 詰所 |  | 駐車場料金所２ | 1 | 棟 | 2.00㎡ | その他 | その他 | 1998 | 25 | 22 | 40 |  |  | 2018 | 施設全体に劣化はないが、一部に錆や塗膜の剥離が見られる。 | Ｂ | 低 | 予防 | 2038 | 104 | 維持保全、補修 | 4 | 維持保全 | 4 | 維持保全 | 34 | 維持保全、補修 | 157 | 維持保全、健全度調査 | 4 | 維持保全 | 4 | 維持保全 | 4 | 維持保全 | 694 | 維持保全、補修 | 157 | 維持保全、健全度調査 |  | #6E6E6E
N13 | 国営越後丘陵公園 | 国営 | KAN0021 | 管理施設 | その他 |  | 掲揚塔 | 1 | 式 | 8.00㎡ |  | 金属造 | 1998 | 25 | 18 | 43 |  |  | 2018 | 基礎コンクリートに一部クラックが見られるが概ね健全である。 | Ｂ | 低 | 予防 | 2041 | 126 | 維持保全、補修 | 16 | 維持保全 | 16 | 維持保全 | 16 | 維持保全 | 169 | 維持保全、健全度調査 | 16 | 維持保全 | 16 | 維持保全 | 16 | 維持保全 | 16 | 維持保全 | 169 | 維持保全、健全度調査 |  | #565656
N13 | 国営越後丘陵公園 | 国営 | KAN0022 | 管理施設 | その他 |  | 非常用電源装置変電施設 | 1 | 棟 | 10.00㎡ | ＲＣ | 鉄筋コンクリート造 | 2008 | 15 | 38 | 65 |  |  | 2018 | 屋根折板材中央付近に曲がり、柱梁鋼材に塗膜材の剥離が見られる。 | Ｂ | 低 | 事後 | 2073 | [8 empty] | 153 | 健全度調査 | [8 empty] | 153 | 健全度調査 |  | #7D7D7D
N13 | 国営越後丘陵公園 | 国営 | KAN0023 | 管理施設 | 貯水施設 | 内外部 | 受水施設 | 1 | 棟 | 35.00㎡ | スチール | 鉄骨造 | 1998 | 25 | 15 | 40 |  |  | 2018 | ポンプの錆、ＦＲＰの劣化による雨漏りが見られる。 | Ｃ | 中 | 事後 | 2038 | 6460 | 補修 | [6 empty] | 153 | 健全度調査 | [8 empty] | 153 | 健全度調査 |  | #565656
N13 | 国営越後丘陵公園 | 国営 | KAN0024 | 管理施設 | 材料置場 |  | 臨時駐車場物置 | 1 | 棟 | 15.00㎡ | その他 | その他 | 2009 | 14 | 22 | 42 |  |  | 2019 | 外壁に汚れの付着が見られる。 | Ｂ | 低 | 事後 | 2051 | [21 empty] | #6E6E6E
N13 | 国営越後丘陵公園 | 国営 | KAN0025 | 管理施設 | その他 |  | 里の水辺区受電施設上屋（古民家脇） | 1 | 棟 | 6.00㎡ | 木材 | 木造又は木骨モルタル造 | 2007 | 16 | 38 | 65 |  |  | 2019 | 雪囲に塗膜の劣化が見られる。また、鋼材（柱・梁）全体に塗膜の劣化が見られる。 | Ｂ | 低 | 事後 | 2072 | [8 empty] | 153 | 健全度調査 | [8 empty] | 153 | 健全度調査 |  | #A67C52
N13 | 国営越後丘陵公園 | 国営 | KAN0026 | 管理施設 | その他 |  | 花の水辺区電源施設上屋 | 1 | 棟 | 6.00㎡ | 木材 | 木造又は木骨モルタル造 | 2007 | 16 | 38 | 65 |  |  | 2019 | 外壁雪囲い板全般に塗膜の劣化、鋼材（柱・梁）全体に塗膜の劣化、発電機に一部塗膜の剥離が見られる。 | Ｂ | 低 | 事後 | 2072 | [8 empty] | 153 | 健全度調査 | [8 empty] | 153 | 健全度調査 |  | #A67C52
N13 | 国営越後丘陵公園 | 国営 | KAN0027 | 管理施設 | 詰所 |  | 作業管理棟 | 1 | 棟 | 197.14㎡ | スチール | 鉄骨造 | 2012 | 11 | 30 | 54 |  |  | 2018 | 腰壁・床コンクリート部分にクラックが見られる。 | Ｂ | 低 | 予防 | 2066 | 389 | 維持保全 | 389 | 維持保全 | 389 | 維持保全 | 389 | 維持保全 | 542 | 維持保全、健全度調査 | 389 | 維持保全 | 389 | 維持保全 | 389 | 維持保全 | 389 | 維持保全 | 542 | 維持保全、健全度調査 |  | #565656
N13 | 国営越後丘陵公園 | 国営 | KAN0028 | 管理施設 | 詰所 |  | 草原の家 | 1 | 棟 | 163.50㎡ | ＲＣ | 鉄筋コンクリート造 | 2015 | 8 | 50 | 66 |  |  | 2019 | 一部外壁にクラック・錆汁、内壁に仕上材の割れが見られる。 | Ｂ | 低 | 予防 | 2081 | 165 | 維持保全 | 165 | 維持保全 | 165 | 維持保全 | 165 | 維持保全 | 420 | 維持保全、健全度調査 | 2165 | 維持保全、補修 | 165 | 維持保全 | 165 | 維持保全 | 165 | 維持保全 | 420 | 維持保全、健全度調査 |  | #7D7D7D
N13 | 国営越後丘陵公園 | 国営 | KAN0029 | 管理施設 | その他 |  | ポンプ小屋１（里山口） | 1 | 棟 | 9.60㎡ | 木材 | 木造 | 2016 | 7 | 24 | 36 |  |  | 2019 | 受水槽基礎に汚れの付着が見られる。 | Ａ | 低 | 事後 | 2052 | [8 empty] | 153 | 健全度調査 | [8 empty] | 153 | 健全度調査 |  | #A67C52
N13 | 国営越後丘陵公園 | 国営 | KAN0030 | 管理施設 | その他 |  | ポンプ小屋２（あそびの里） | 1 | 棟 | 9.60㎡ | 木材 | 木造 | 2016 | 7 | 24 | 36 |  |  | 2019 | 一部木製水切の塗膜劣化部の塗替え、一部破風板の浮き部の補修が望ましい。 | Ｂ | 低 | 事後 | 2052 | [8 empty] | 153 | 健全度調査 | [8 empty] | 153 | 健全度調査 |  | #A67C52
N13 | 国営越後丘陵公園 | 国営 | KAN0031 | 管理施設 | その他 |  | 階段水路・放水路 | 1 | 式 | 914.10㎡ | ＲＣ | 鉄筋コンクリート造 | 1978 | 45 | 50 | 60 |  |  | 2019 | 接続部側壁に遊離石灰を伴ったひびわれ（最大Ｗ＝０．４ｍｍ）が認められる。 | Ｃ | 中 | 予防 | 2038 | 925 | 維持保全 | 925 | 維持保全 | 925 | 維持保全 | 925 | 維持保全 | 925 | 維持保全 | 925 | 維持保全 | 925 | 維持保全 | 925 | 維持保全 | 925 | 維持保全 | 925 | 維持保全 |  | #7D7D7D
N13 | 国営越後丘陵公園 | 国営 | KAN0032 | 管理施設 | 柵 | KF-01 | 鋼製柵 | 734 | ｍ | 734m | スチール | 金属製 | 1998 | 25 | 18 | 40 |  |  | 2012 |  | Ｂ | 低 | 事後 | 2038 | [8 empty] | 367 | 点検 | [8 empty] | 367 | 点検 |  | #565656
N13 | 国営越後丘陵公園 | 国営 | KAN0033 | 管理施設 | 門 | KF-02 | 鋼製ゲート | 1 | 基 | 1基 | スチール | 金属製 | 1998 | 25 | 18 | 44 |  |  | 2012 |  | Ｂ | 低 | 事後 | 2042 | [8 empty] | 10 | 点検 | [8 empty] | 10 | 点検 |  | #565656
N13 | 国営越後丘陵公園 | 国営 | KAN0034 | 管理施設 | 門 | KF-03 | 鋼製ゲート | 1 | 基 | 1基 | スチール | 金属製 | 1998 | 25 | 18 | 44 |  |  | 2012 |  | Ｂ | 低 | 事後 | 2042 | [8 empty] | 10 | 点検 | [8 empty] | 10 | 点検 |  | #565656
N13 | 国営越後丘陵公園 | 国営 | KAN0035 | 管理施設 | 門 | KF-04 | 鋼製ゲート | 1 | 基 | 1基 | スチール | 金属製 | 1998 | 25 | 18 | 44 |  |  | 2012 |  | Ｂ | 低 | 事後 | 2042 | [8 empty] | 10 | 点検 | [8 empty] | 10 | 点検 |  | #565656
N13 | 国営越後丘陵公園 | 国営 | KAN0036 | 管理施設 | 門 | KF-05 | 鋼製ゲート | 1 | 基 | 1基 | スチール | 金属製 | 1998 | 25 | 18 | 44 |  |  | 2012 |  | Ｂ | 低 | 事後 | 2042 | [8 empty] | 10 | 点検 | [8 empty] | 10 | 点検 |  | #565656
N13 | 国営越後丘陵公園 | 国営 | KAN0037 | 管理施設 | 柵 | KF-06 | 手摺り | 76 | ｍ | 76m | ステンレス | ステンレス製 | 1998 | 25 | 39 | 59 |  |  | 2012 |  | Ｂ | 低 | 事後 | 2057 | [8 empty] | 38 | 点検 | [8 empty] | 38 | 点検 |  | #C0C0C0
N13 | 国営越後丘陵公園 | 国営 | KAN0038 | 管理施設 | 柵 | KF-07 | 手摺り | 94 | ｍ | 94m | ステンレス | ステンレス製 | 1998 | 25 | 39 | 59 |  |  | 2012 |  | Ｃ | 中 | 事後 | 2057 | [8 empty] | 47 | 点検 | [8 empty] | 47 | 点検 |  | #C0C0C0
N13 | 国営越後丘陵公園 | 国営 | KAN0039 | 管理施設 | 柵 | KF-08 | 木製修景柵 | 25 | ｍ | 25m | 木材 | 木製 | 1998 | 25 | 7 | 35 |  |  | 2012 |  | Ａ | 低 | 事後 | 2033 | [8 empty] | 13 | 点検 | [8 empty] | 13 | 点検 |  | #A67C52
N13 | 国営越後丘陵公園 | 国営 | KAN0040 | 管理施設 | 柵 | KF-09 | 木製修景柵 | 16 | ｍ | 16m | 木材 | 木製 | 1998 | 25 | 7 | 35 |  |  | 2012 |  | Ａ | 低 | 事後 | 2033 | [8 empty] | 8 | 点検 | [8 empty] | 8 | 点検 |  | #A67C52
N13 | 国営越後丘陵公園 | 国営 | KAN0041 | 管理施設 | 門 | KF-10 | 鋼製ゲート | 1 | 基 | 1基 | スチール | 金属製 | 1998 | 25 | 18 | 44 |  |  | 2012 |  | Ｂ | 低 | 事後 | 2042 | [8 empty] | 10 | 点検 | [8 empty] | 10 | 点検 |  | #565656
N13 | 国営越後丘陵公園 | 国営 | KAN0042 | 管理施設 | 柵 | KF-11 | 鋼製柵 | 1200 | ｍ | 1200m | スチール | 金属製 | 1998 | 25 | 18 | 40 |  |  | 2012 |  | Ａ | 低 | 事後 | 2038 | [8 empty] | 600 | 点検 | [8 empty] | 600 | 点検 |  | #565656
N13 | 国営越後丘陵公園 | 国営 | KAN0043 | 管理施設 | 柵 | KF-12 | 鋼製ゲート | 1 | 基 | 1基 | スチール | 金属製 | 1998 | 25 | 18 | 44 |  |  | 2012 |  | Ａ | 低 | 事後 | 2042 | [8 empty] | 10 | 点検 | [8 empty] | 10 | 点検 |  | #565656
N13 | 国営越後丘陵公園 | 国営 | KAN0044 | 管理施設 | 柵 | KF-13 | ガードレール | 19 | ｍ | 19m | 木材 | 木製 | 2015 | 8 | 18 | 40 | [6 empty] | 事後 | 2055 | [8 empty] | 10 | 点検 | [8 empty] | 10 | 点検 |  | #A67C52
N13 | 国営越後丘陵公園 | 国営 | KAN0045 | 管理施設 | 柵 | KF-14 | ガードレール | 17 | ｍ | 17m | 木材 | 木製 | 2015 | 8 | 18 | 40 | [6 empty] | 事後 | 2055 | [8 empty] | 9 | 点検 | [8 empty] | 9 | 点検 |  | #A67C52
N13 | 国営越後丘陵公園 | 国営 | KAN0046 | 管理施設 | 柵 | KF-15 | ロープ柵 | 50 | ｍ | 50m | 木材 | 木製 | 1998 | 25 | 7 | 35 |  |  | 2012 |  | Ｂ | 低 | 事後 | 2033 | [8 empty] | 25 | 点検 | [8 empty] | 25 | 点検 |  | #A67C52
N13 | 国営越後丘陵公園 | 国営 | KAN0047 | 管理施設 | 柵 | KF-16 | ステンレスゲート | 1 | 基 | 1基 | ステンレス | ステンレス製 | 1997 | 26 | 39 | 59 |  |  | 2012 |  | Ａ | 低 | 事後 | 2056 | [8 empty] | 10 | 点検 | [8 empty] | 10 | 点検 |  | #C0C0C0
N13 | 国営越後丘陵公園 | 国営 | KAN0048 | 管理施設 | 柵 | KF-17 | 手摺り | 10 | ｍ | 10m | ステンレス | ステンレス製 | 1998 | 25 | 39 | 59 |  |  | 2012 |  | Ａ | 低 | 事後 | 2057 | [8 empty] | 5 | 点検 | [8 empty] | 5 | 点検 |  | #C0C0C0
N13 | 国営越後丘陵公園 | 国営 | KAN0049 | 管理施設 | 柵 | KF-18 | 手摺り | 10 | ｍ | 10m | ステンレス | ステンレス製 | 1998 | 25 | 39 | 59 |  |  | 2012 |  | Ａ | 低 | 事後 | 2057 | [8 empty] | 5 | 点検 | [8 empty] | 5 | 点検 |  | #C0C0C0
N13 | 国営越後丘陵公園 | 国営 | KAN0050 | 管理施設 | 柵 | KF-19 | 手摺り | 22 | ｍ | 22m | ステンレス | ステンレス製 | 1998 | 25 | 39 | 59 |  |  | 2012 |  | Ａ | 低 | 事後 | 2057 | [8 empty] | 11 | 点検 | [8 empty] | 11 | 点検 |  | #C0C0C0
N13 | 国営越後丘陵公園 | 国営 | KAN0051 | 管理施設 | 柵 | KF-20 | 手摺り | 17 | ｍ | 17m | ステンレス | ステンレス製 | 1998 | 25 | 39 | 59 |  |  | 2012 |  | Ａ | 低 | 事後 | 2057 | [8 empty] | 9 | 点検 | [8 empty] | 9 | 点検 |  | #C0C0C0
N13 | 国営越後丘陵公園 | 国営 | KAN0052 | 管理施設 | 柵 | KF-21 | 手摺り | 230 | ｍ | 230m | ステンレス | ステンレス製 | 1998 | 25 | 39 | 59 |  |  | 2012 |  | Ｃ | 中 | 事後 | 2057 | [8 empty] | 115 | 点検 | [8 empty] | 115 | 点検 |  | #C0C0C0
N13 | 国営越後丘陵公園 | 国営 | KAN0053 | 管理施設 | 柵 | KF-22 | 手摺り | 10 | ｍ | 10m | ステンレス | ステンレス製 | 1998 | 25 | 39 | 59 |  |  | 2012 |  | Ａ | 低 | 事後 | 2057 | [8 empty] | 5 | 点検 | [8 empty] | 5 | 点検 |  | #C0C0C0
N13 | 国営越後丘陵公園 | 国営 | KAN0054 | 管理施設 | 柵 | KF-23 | ロープ柵 | 9 | ｍ | 9m | 木材 | 木製 | 1998 | 25 | 7 | 35 |  |  | 2012 |  | Ｂ | 低 | 事後 | 2033 | [8 empty] | 5 | 点検 | [8 empty] | 5 | 点検 |  | #A67C52
N13 | 国営越後丘陵公園 | 国営 | KAN0055 | 管理施設 | 柵 | KF-24 | 手摺り | 147 | ｍ | 147m | ステンレス | ステンレス製 | 1999 | 24 | 39 | 59 |  |  | 2012 |  | Ｃ | 高 | 事後 | 2058 | [8 empty] | 74 | 点検 | [8 empty] | 74 | 点検 |  | #C0C0C0
N13 | 国営越後丘陵公園 | 国営 | KAN0056 | 管理施設 | 柵 | KF-25 | 車止め柵 | 1 | 基 | 1基 | 木材 | 木製 | 2019 | 4 | 39 | 59 |  |  | 2012 |  | Ｂ | 低 | 事後 | 2078 | [8 empty] | 10 | 点検 | [8 empty] | 10 | 点検 |  | #A67C52
N13 | 国営越後丘陵公園 | 国営 | KAN0057 | 管理施設 | 柵 | KF-26 | 手摺り | 68 | ｍ | 68m | ステンレス | ステンレス製 | 1999 | 24 | 39 | 59 |  |  | 2012 |  | Ａ | 低 | 事後 | 2058 | [8 empty] | 34 | 点検 | [8 empty] | 34 | 点検 |  | #C0C0C0
N13 | 国営越後丘陵公園 | 国営 | KAN0058 | 管理施設 | 柵 | KF-27 | 手摺り | 52 | ｍ | 52m | ステンレス | ステンレス製 | 1999 | 24 | 39 | 59 |  |  | 2012 |  | Ｂ | 低 | 事後 | 2058 | [8 empty] | 26 | 点検 | [8 empty] | 26 | 点検 |  | #C0C0C0
N13 | 国営越後丘陵公園 | 国営 | KAN0059 | 管理施設 | 柵 | KF-28 | 手摺り | 35 | ｍ | 35m | ステンレス | ステンレス製 | 1999 | 24 | 39 | 59 |  |  | 2012 |  | Ｃ | 中 | 事後 | 2058 | [8 empty] | 18 | 点検 | [8 empty] | 18 | 点検 |  | #C0C0C0
N13 | 国営越後丘陵公園 | 国営 | KAN0060 | 管理施設 | 柵 | KF-29 | 鋼製柵 | 229 | ｍ | 229m | スチール | 金属製 | 1999 | 24 | 18 | 40 |  |  | 2012 |  | Ｂ | 低 | 事後 | 2039 | [8 empty] | 115 | 点検 | [8 empty] | 115 | 点検 |  | #565656
N13 | 国営越後丘陵公園 | 国営 | KAN0061 | 管理施設 | 柵 | KF-30 | 鋼製ゲート | 1 | 基 | 1基 | スチール | 金属製 | 1999 | 24 | 18 | 44 |  |  | 2012 |  | Ｃ | 中 | 事後 | 2043 | [8 empty] | 10 | 点検 | [8 empty] | 10 | 点検 |  | #565656
N13 | 国営越後丘陵公園 | 国営 | KAN0062 | 管理施設 | 柵 | KF-31 | ガードレール | 25 | ｍ | 25m | 木材 | 木製 | 2015 | 8 | 18 | 40 | [6 empty] | 事後 | 2055 | [8 empty] | 13 | 点検 | [8 empty] | 13 | 点検 |  | #A67C52
N13 | 国営越後丘陵公園 | 国営 | KAN0063 | 管理施設 | 柵 | KF-32 | ガードレール | 29 | ｍ | 29m | 木材 | 木製 | 2015 | 8 | 18 | 40 | [6 empty] | 事後 | 2055 | [8 empty] | 15 | 点検 | [8 empty] | 15 | 点検 |  | #A67C52
N13 | 国営越後丘陵公園 | 国営 | KAN0064 | 管理施設 | 柵 | KF-33 | ガードレール | 41 | ｍ | 41m | 木材 | 木製 | 2015 | 8 | 18 | 40 | [6 empty] | 事後 | 2055 | [8 empty] | 21 | 点検 | [8 empty] | 21 | 点検 |  | #A67C52
N13 | 国営越後丘陵公園 | 国営 | KAN0065 | 管理施設 | 柵 | KF-34 | ガードレール | 21 | ｍ | 21m | 木材 | 木製 | 2015 | 8 | 18 | 40 | [6 empty] | 事後 | 2055 | [8 empty] | 11 | 点検 | [8 empty] | 11 | 点検 |  | #A67C52
N13 | 国営越後丘陵公園 | 国営 | KAN0066 | 管理施設 | 柵 | KF-35 | ガードレール | 49 | ｍ | 49m | 木材 | 木製 | 2015 | 8 | 18 | 40 | [6 empty] | 事後 | 2055 | [8 empty] | 25 | 点検 | [8 empty] | 25 | 点検 |  | #A67C52
N13 | 国営越後丘陵公園 | 国営 | KAN0067 | 管理施設 | 柵 | KF-36 | ガードレール | 19 | ｍ | 19m | 木材 | 木製 | 2015 | 8 | 18 | 40 | [6 empty] | 事後 | 2055 | [8 empty] | 10 | 点検 | [8 empty] | 10 | 点検 |  | #A67C52
N13 | 国営越後丘陵公園 | 国営 | KAN0068 | 管理施設 | 柵 | KF-37 | ロープ柵 | 143 | ｍ | 143m | 木材 | 木製 | 2000 | 23 | 7 | 35 |  |  | 2012 |  | Ｃ | 中 | 事後 | 2035 | [8 empty] | 72 | 点検 | [8 empty] | 72 | 点検 |  | #A67C52
N13 | 国営越後丘陵公園 | 国営 | KAN0069 | 管理施設 | 柵 | KF-38 | 鋼製柵 | 187 | ｍ | 187m | スチール | 金属製 | 2000 | 23 | 18 | 40 |  |  | 2012 |  | Ａ | 低 | 事後 | 2040 | [8 empty] | 94 | 点検 | [8 empty] | 94 | 点検 |  | #565656
N13 | 国営越後丘陵公園 | 国営 | KAN0070 | 管理施設 | 柵 | KF-39 | 木柵 | 15 | ｍ | 15m | 木材 | 木製 | 2000 | 23 | 7 | 35 |  |  | 2012 |  | Ｂ | 低 | 事後 | 2035 | [8 empty] | 8 | 点検 | [8 empty] | 8 | 点検 |  | #A67C52
N13 | 国営越後丘陵公園 | 国営 | KAN0071 | 管理施設 | 柵 | KF-40 | 木柵 | 33 | ｍ | 33m | 木材 | 木製 | 2001 | 22 | 7 | 35 |  |  | 2012 |  | Ｃ | 中 | 事後 | 2036 | [8 empty] | 17 | 点検 | [8 empty] | 17 | 点検 |  | #A67C52
N13 | 国営越後丘陵公園 | 国営 | KAN0072 | 管理施設 | 柵 | KF-41 | ロープ柵 | 20 | ｍ | 20m | 木材 | 木製 | 2001 | 22 | 7 | 35 |  |  | 2012 |  | Ｂ | 低 | 事後 | 2036 | [8 empty] | 10 | 点検 | [8 empty] | 10 | 点検 |  | #A67C52
N13 | 国営越後丘陵公園 | 国営 | KAN0073 | 管理施設 | 柵 | KF-42 | ロープ柵 | 16 | ｍ | 16m | 木材 | 木製 | 2001 | 22 | 7 | 35 |  |  | 2012 |  | Ｃ | 中 | 事後 | 2036 | [8 empty] | 8 | 点検 | [8 empty] | 8 | 点検 |  | #A67C52
N13 | 国営越後丘陵公園 | 国営 | KAN0074 | 管理施設 | 柵 | KF-43 | ロープ柵 | 13 | ｍ | 13m | 木材 | 木製 | 2001 | 22 | 7 | 35 |  |  | 2012 |  | Ｃ | 中 | 事後 | 2036 | [8 empty] | 7 | 点検 | [8 empty] | 7 | 点検 |  | #A67C52
N13 | 国営越後丘陵公園 | 国営 | KAN0075 | 管理施設 | 柵 | KF-44 | ロープ柵 | 21 | ｍ | 21m | 木材 | 木製 | 2001 | 22 | 7 | 35 |  |  | 2012 |  | Ｃ | 中 | 事後 | 2036 | [8 empty] | 11 | 点検 | [8 empty] | 11 | 点検 |  | #A67C52
N13 | 国営越後丘陵公園 | 国営 | KAN0076 | 管理施設 | 柵 | KF-45 | ロープ柵 | 16 | ｍ | 16m | 木材 | 木製 | 2001 | 22 | 7 | 35 |  |  | 2012 |  | Ｂ | 低 | 事後 | 2036 | [8 empty] | 8 | 点検 | [8 empty] | 8 | 点検 |  | #A67C52
N13 | 国営越後丘陵公園 | 国営 | KAN0077 | 管理施設 | 柵 | KF-46 | ロープ柵 | 17 | ｍ | 17m | 木材 | 木製 | 2001 | 22 | 7 | 35 |  |  | 2012 |  | Ｂ | 低 | 事後 | 2036 | [8 empty] | 9 | 点検 | [8 empty] | 9 | 点検 |  | #A67C52
N13 | 国営越後丘陵公園 | 国営 | KAN0078 | 管理施設 | 柵 | KF-47 | ロープ柵 | 55 | ｍ | 55m | 木材 | 木製 | 2001 | 22 | 7 | 35 |  |  | 2012 |  | Ｃ | 中 | 事後 | 2036 | [8 empty] | 28 | 点検 | [8 empty] | 28 | 点検 |  | #A67C52
N13 | 国営越後丘陵公園 | 国営 | KAN0079 | 管理施設 | 柵 | KF-48 | ロープ柵 | 54 | ｍ | 54m | 木材 | 木製 | 2001 | 22 | 7 | 35 |  |  | 2012 |  | Ｄ | 高 | 事後 | 2036 | [8 empty] | 27 | 点検 | [8 empty] | 27 | 点検 |  | #A67C52
N13 | 国営越後丘陵公園 | 国営 | KAN0080 | 管理施設 | 柵 | KF-49 | 鋼製ゲート | 4 | 基 | 4基 | スチール | 金属製 | 2003 | 20 | 18 | 44 |  |  | 2012 |  | Ａ | 低 | 事後 | 2047 | [8 empty] | 40 | 点検 | [8 empty] | 40 | 点検 |  | #565656
N13 | 国営越後丘陵公園 | 国営 | KAN0081 | 管理施設 | 柵 | KF-50 | 鋼製ゲート | 1 | 基 | 1基 | スチール | 金属製 | 2003 | 20 | 18 | 44 |  |  | 2012 |  | Ａ | 低 | 事後 | 2047 | [8 empty] | 10 | 点検 | [8 empty] | 10 | 点検 |  | #565656
N13 | 国営越後丘陵公園 | 国営 | KAN0082 | 管理施設 | 柵 | KF-51 | ガードレール | 57 | ｍ | 57m |  | 金属製 | 2005 | 18 | 18 | 40 |  |  | 2012 |  | Ａ | 低 | 事後 | 2045 | [8 empty] | 29 | 点検 | [8 empty] | 29 | 点検 |  | #565656
N13 | 国営越後丘陵公園 | 国営 | KAN0083 | 管理施設 | 柵 | KF-52 | ガードレール | 44 | ｍ | 44m |  | 金属製 | 2005 | 18 | 18 | 40 |  |  | 2012 |  | Ａ | 低 | 事後 | 2045 | [8 empty] | 22 | 点検 | [8 empty] | 22 | 点検 |  | #565656
N13 | 国営越後丘陵公園 | 国営 | KAN0084 | 管理施設 | 柵 | KF-53 | ガードレール | 51 | ｍ | 51m |  | 金属製 | 2014 | 9 | 18 | 40 | [6 empty] | 事後 | 2054 | [8 empty] | 26 | 点検 | [8 empty] | 26 | 点検 |  | #565656
N13 | 国営越後丘陵公園 | 国営 | KAN0085 | 管理施設 | 柵 | KF-54 | ガードレール | 45 | ｍ | 45m |  | 金属製 | 2005 | 18 | 18 | 40 |  |  | 2012 |  | Ａ | 低 | 事後 | 2045 | [8 empty] | 23 | 点検 | [8 empty] | 23 | 点検 |  | #565656
N13 | 国営越後丘陵公園 | 国営 | KAN0086 | 管理施設 | 柵 | KF-56 | ガードレール | 66 | ｍ | 66m |  | 金属製 | 2005 | 18 | 18 | 40 |  |  | 2012 |  | Ａ | 低 | 事後 | 2045 | [8 empty] | 33 | 点検 | [8 empty] | 33 | 点検 |  | #565656
N13 | 国営越後丘陵公園 | 国営 | KAN0087 | 管理施設 | 柵 | KF-57 | 鋼製柵 | 10 | ｍ | 10m | スチール | 金属製 | 2006 | 17 | 18 | 40 |  |  | 2012 |  | Ｂ | 低 | 事後 | 2046 | [8 empty] | 5 | 点検 | [8 empty] | 5 | 点検 |  | #565656
N13 | 国営越後丘陵公園 | 国営 | KAN0088 | 管理施設 | 柵 | KF-58 | 鋼製ゲート | 1 | 基 | 1基 | スチール | 金属製 | 2006 | 17 | 18 | 44 |  |  | 2012 |  | Ｂ | 低 | 事後 | 2050 | [8 empty] | 10 | 点検 | [8 empty] | 10 | 点検 |  | #565656
N13 | 国営越後丘陵公園 | 国営 | KAN0089 | 管理施設 | 柵 | KF-59 | 鋼製ゲート | 1 | 基 | 1基 | スチール | 金属製 | 2006 | 17 | 18 | 44 |  |  | 2012 |  | Ｂ | 低 | 事後 | 2050 | [8 empty] | 10 | 点検 | [8 empty] | 10 | 点検 |  | #565656
N13 | 国営越後丘陵公園 | 国営 | KAN0090 | 管理施設 | 柵 | KF-60 | 横断防止柵 | 25 | ｍ | 25m |  | 金属製 | 2007 | 16 | 18 | 40 |  |  | 2012 |  | Ｂ | 低 | 事後 | 2047 | [8 empty] | 13 | 点検 | [8 empty] | 13 | 点検 |  | #565656
N13 | 国営越後丘陵公園 | 国営 | KAN0091 | 管理施設 | 柵 | KF-61 | 横断防止柵 | 44 | ｍ | 44m |  | 金属製 | 2007 | 16 | 18 | 40 |  |  | 2012 |  | Ｂ | 低 | 事後 | 2047 | [8 empty] | 22 | 点検 | [8 empty] | 22 | 点検 |  | #565656
N13 | 国営越後丘陵公園 | 国営 | KAN0092 | 管理施設 | 柵 | KF-62 | 転落防止柵 | 5 | ｍ | 5m |  | 金属製 | 2007 | 16 | 18 | 40 |  |  | 2012 |  | Ｂ | 低 | 事後 | 2047 | [8 empty] | 3 | 点検 | [8 empty] | 3 | 点検 |  | #565656
N13 | 国営越後丘陵公園 | 国営 | KAN0093 | 管理施設 | 柵 | KF-63 | 手摺り | 18 | ｍ | 18m | ステンレス | ステンレス製 | 2008 | 15 | 39 | 59 |  |  | 2012 |  | Ａ | 低 | 事後 | 2067 | [8 empty] | 9 | 点検 | [8 empty] | 9 | 点検 |  | #C0C0C0
N13 | 国営越後丘陵公園 | 国営 | KAN0094 | 管理施設 | 柵 | KF-64 | 手摺り | 7 | ｍ | 7m | ステンレス | ステンレス製 | 2008 | 15 | 39 | 59 |  |  | 2012 |  | Ａ | 低 | 事後 | 2067 | [8 empty] | 4 | 点検 | [8 empty] | 4 | 点検 |  | #C0C0C0
N13 | 国営越後丘陵公園 | 国営 | KAN0095 | 管理施設 | 柵 | KF-65 | 手摺り | 8 | ｍ | 8m | ステンレス | ステンレス製 | 2008 | 15 | 39 | 59 |  |  | 2012 |  | Ａ | 低 | 事後 | 2067 | [8 empty] | 4 | 点検 | [8 empty] | 4 | 点検 |  | #C0C0C0
N13 | 国営越後丘陵公園 | 国営 | KAN0096 | 管理施設 | 柵 | KF-66 | 鋼製柵 | 10 | ｍ | 10m | スチール | 金属製 | 2008 | 15 | 18 | 40 |  |  | 2012 |  | Ａ | 低 | 事後 | 2048 | [8 empty] | 5 | 点検 | [8 empty] | 5 | 点検 |  | #565656
N13 | 国営越後丘陵公園 | 国営 | KAN0097 | 管理施設 | 柵 | KF-67 | 鋼製ゲート | 1 | 基 | 1基 | スチール | 金属製 | 2008 | 15 | 18 | 44 |  |  | 2012 |  | Ｂ | 低 | 事後 | 2052 | [8 empty] | 10 | 点検 | [8 empty] | 10 | 点検 |  | #565656
N13 | 国営越後丘陵公園 | 国営 | KAN0098 | 管理施設 | 柵 | KF-68 | 鋼製柵 | 129 | ｍ | 129m | スチール | 金属製 | 2008 | 15 | 18 | 40 |  |  | 2012 |  | Ｃ | 中 | 事後 | 2048 | [8 empty] | 65 | 点検 | [8 empty] | 65 | 点検 |  | #565656
N13 | 国営越後丘陵公園 | 国営 | KAN0099 | 管理施設 | 柵 | KF-69 | 鋼製ゲート | 1 | 基 | 1基 | スチール | 金属製 | 2008 | 15 | 18 | 44 |  |  | 2012 |  | Ａ | 低 | 事後 | 2052 | [8 empty] | 10 | 点検 | [8 empty] | 10 | 点検 |  | #565656
N13 | 国営越後丘陵公園 | 国営 | KAN0100 | 管理施設 | 柵 | KF-70 | 鋼製ゲート | 1 | 基 | 1基 | スチール | 金属製 | 2008 | 15 | 18 | 44 |  |  | 2012 |  | Ａ | 低 | 事後 | 2052 | [8 empty] | 10 | 点検 | [8 empty] | 10 | 点検 |  | #565656
N13 | 国営越後丘陵公園 | 国営 | KAN0101 | 管理施設 | 柵 | KF-71 | 鋼製ゲート | 1 | 基 | 1基 | スチール | 金属製 | 2008 | 15 | 18 | 44 |  |  | 2012 |  | Ａ | 低 | 事後 | 2052 | [8 empty] | 10 | 点検 | [8 empty] | 10 | 点検 |  | #565656
N13 | 国営越後丘陵公園 | 国営 | KAN0102 | 管理施設 | 柵 | KF-72 | 鋼製ゲート | 1 | 基 | 1基 | スチール | 金属製 | 2008 | 15 | 18 | 44 |  |  | 2012 |  | Ｂ | 低 | 事後 | 2052 | [8 empty] | 10 | 点検 | [8 empty] | 10 | 点検 |  | #565656
N13 | 国営越後丘陵公園 | 国営 | KAN0103 | 管理施設 | 柵 | KF-73 | ステンレス柵 | 184 | ｍ | 184m | ステンレス | ステンレス製 | 2010 | 13 | 39 | 59 |  |  | 2012 |  | Ａ | 低 | 事後 | 2069 | [8 empty] | 92 | 点検 | [8 empty] | 92 | 点検 |  | #C0C0C0
N13 | 国営越後丘陵公園 | 国営 | KAN0104 | 管理施設 | 柵 | KF-74 | 手摺り | 54 | ｍ | 54m | ステンレス | ステンレス製 | 2010 | 13 | 39 | 59 |  |  | 2012 |  | Ａ | 低 | 事後 | 2069 | [8 empty] | 27 | 点検 | [8 empty] | 27 | 点検 |  | #C0C0C0
N13 | 国営越後丘陵公園 | 国営 | KAN0105 | 管理施設 | 柵 | KF-75 | 擬木柵 | 48 | ｍ | 48m | 木材 | 木製 | 2011 | 12 | 7 | 35 |  |  | 2012 |  | Ａ | 低 | 事後 | 2046 | [8 empty] | 24 | 点検 | [8 empty] | 24 | 点検 |  | #A67C52
N13 | 国営越後丘陵公園 | 国営 | KAN0106 | 管理施設 | 柵 | KF-76 | ロープ柵 | 255 | ｍ | 255m | 木材 | 木製 | 2009 | 14 | 7 | 35 |  |  | 2012 |  | Ａ | 低 | 事後 | 2044 | [8 empty] | 128 | 点検 | [8 empty] | 128 | 点検 |  | #A67C52
N13 | 国営越後丘陵公園 | 国営 | KAN0107 | 管理施設 | 柵 | KF-77 | ロープ柵 | 46 | ｍ | 46m | 木材 | 木製 | 2009 | 14 | 7 | 35 |  |  | 2012 |  | Ａ | 低 | 事後 | 2044 | [8 empty] | 23 | 点検 | [8 empty] | 23 | 点検 |  | #A67C52
N13 | 国営越後丘陵公園 | 国営 | KAN0108 | 管理施設 | 柵 | KF-78 | 鋼製柵 | 12 | ｍ | 12m | スチール | 金属製 | 2000 | 23 | 18 | 40 |  |  | 2012 |  | Ａ | 低 | 事後 | 2040 | [8 empty] | 6 | 点検 | [8 empty] | 6 | 点検 |  | #565656
N13 | 国営越後丘陵公園 | 国営 | KAN0109 | 管理施設 | 柵 | KF-79 | チェーン柵 | 47 | ｍ | 47m | ＲＣ | ＲＣ製 | 2000 | 23 | 42 | 42 |  |  | 2012 |  | Ｂ | 低 | 事後 | 2042 | [8 empty] | 24 | 点検 | [8 empty] | 24 | 点検 |  | #7D7D7D
N13 | 国営越後丘陵公園 | 国営 | KAN0110 | 管理施設 | 柵 | KF-80 | ロープ柵 | 52 | ｍ | 52m | 木材 | 木製 | 2009 | 14 | 7 | 35 |  |  | 2012 |  | Ａ | 低 | 事後 | 2044 | [8 empty] | 26 | 点検 | [8 empty] | 26 | 点検 |  | #A67C52
N13 | 国営越後丘陵公園 | 国営 | KAN0111 | 管理施設 | 柵 | KF-81 | 木柵 | 15 | ｍ | 15m | 木材 | 木製 | 2007 | 16 | 7 | 35 |  |  | 2012 |  | Ｂ | 低 | 事後 | 2042 | [8 empty] | 8 | 点検 | [8 empty] | 8 | 点検 |  | #A67C52
N13 | 国営越後丘陵公園 | 国営 | KAN0112 | 管理施設 | 柵 | KF-82 | ロープ柵 | 27 | ｍ | 27m | 木材 | 木製 | 2007 | 16 | 7 | 35 |  |  | 2012 |  | Ｂ | 低 | 事後 | 2042 | [8 empty] | 14 | 点検 | [8 empty] | 14 | 点検 |  | #A67C52
N13 | 国営越後丘陵公園 | 国営 | KAN0113 | 管理施設 | 柵 | KF-83 | ロープ柵 | 65 | ｍ | 65m | 木材 | 木製 | 2000 | 23 | 7 | 35 |  |  | 2012 |  | Ｃ | 中 | 事後 | 2035 | [8 empty] | 33 | 点検 | [8 empty] | 33 | 点検 |  | #A67C52
N13 | 国営越後丘陵公園 | 国営 | KAN0114 | 管理施設 | 柵 | KF-84 | ロープ柵 | 250 | ｍ | 250m | 木材 | 木製 | 2009 | 14 | 7 | 35 |  |  | 2012 |  | Ａ | 低 | 事後 | 2044 | [8 empty] | 125 | 点検 | [8 empty] | 125 | 点検 |  | #A67C52
N13 | 国営越後丘陵公園 | 国営 | KAN0115 | 管理施設 | 柵 | KF-85 | ロープ柵 | 14 | ｍ | 14m | 木材 | 木製 | 2009 | 14 | 7 | 35 |  |  | 2012 |  | Ａ | 低 | 事後 | 2044 | [8 empty] | 7 | 点検 | [8 empty] | 7 | 点検 |  | #A67C52
N13 | 国営越後丘陵公園 | 国営 | KAN0116 | 管理施設 | 柵 | KF-86 | ロープ柵 | 269 | ｍ | 269m | 木材 | 木製 | 2009 | 14 | 7 | 35 |  |  | 2012 |  | Ａ | 低 | 事後 | 2044 | [8 empty] | 135 | 点検 | [8 empty] | 135 | 点検 |  | #A67C52
N13 | 国営越後丘陵公園 | 国営 | KAN0117 | 管理施設 | 柵 | KF-87 | 横断防止柵 | 9 | ｍ | 9m |  | 金属製 | 2007 | 16 | 18 | 40 |  |  | 2012 |  | Ｂ | 低 | 事後 | 2047 | [8 empty] | 5 | 点検 | [8 empty] | 5 | 点検 |  | #565656
N13 | 国営越後丘陵公園 | 国営 | KAN0118 | 管理施設 | 柵 | YF-01 | チェーン柵 | 9 | ｍ | 9m |  | 金属製 | 2001 | 22 | 18 | 40 |  |  | 2012 |  | Ａ | 低 | 事後 | 2041 | [8 empty] | 5 | 点検 | [8 empty] | 5 | 点検 |  | #565656
N13 | 国営越後丘陵公園 | 国営 | KAN0119 | 管理施設 | 柵 | YF-02 | 木柵 |  |  |  | 木材 | 木製 | 2001 | 22 | 7 | 35 | [6 empty] | 事後 | 2036 | [8 empty] | 10 | 点検 | [8 empty] | 10 | 点検 |  | #A67C52
N13 | 国営越後丘陵公園 | 国営 | KAN0120 | 管理施設 | 柵 | YF-03 | ロープ柵 |  |  |  | 木材 | 木製 | 2001 | 22 | 7 | 35 | [6 empty] | 事後 | 2036 | [8 empty] | 10 | 点検 | [8 empty] | 10 | 点検 |  | #A67C52
N13 | 国営越後丘陵公園 | 国営 | KAN0121 | 管理施設 | 柵 | YF-04 | 擬木柵 | 99 | ｍ | 99m | 樹脂 | 樹脂製 | 2004 | 19 | 42 | 42 | [6 empty] | 事後 | 2046 | [8 empty] | 50 | 点検 | [8 empty] | 50 | 点検 |  | #FF4747
N13 | 国営越後丘陵公園 | 国営 | KAN0122 | 管理施設 | 柵 | YF-05 | 鋼製柵 | 106 | ｍ | 106m | スチール | 金属製 | 2007 | 16 | 18 | 40 |  |  | 2012 |  | Ａ | 低 | 事後 | 2047 | [8 empty] | 53 | 点検 | [8 empty] | 53 | 点検 |  | #565656
N13 | 国営越後丘陵公園 | 国営 | KAN0123 | 管理施設 | 柵 | YF-06 | 鋼製柵 | 91 | ｍ | 91m | スチール | 金属製 | 2007 | 16 | 18 | 40 |  |  | 2012 |  | Ａ | 低 | 事後 | 2047 | [8 empty] | 46 | 点検 | [8 empty] | 46 | 点検 |  | #565656
N13 | 国営越後丘陵公園 | 国営 | KAN0124 | 管理施設 | 柵 | YF-07 | 鋼製ゲート | 1 | 基 | 1基 | スチール | 金属製 | 2012 | 11 | 18 | 44 | [6 empty] | 事後 | 2056 | [8 empty] | 10 | 点検 | [8 empty] | 10 | 点検 |  | #565656
N13 | 国営越後丘陵公園 | 国営 | KAN0125 | 管理施設 | 柵 | YF-08 | 鋼製柵 | 164 | ｍ | 164m | スチール | 金属製 | 2007 | 16 | 18 | 40 |  |  | 2012 |  | Ｂ | 低 | 事後 | 2047 | [8 empty] | 82 | 点検 | [8 empty] | 82 | 点検 |  | #565656
N13 | 国営越後丘陵公園 | 国営 | KAN0126 | 管理施設 | 柵 | YF-09 | ガードレール | 153 | ｍ | 153m |  | 金属製 | 2007 | 16 | 18 | 40 |  |  | 2012 |  | Ａ | 低 | 事後 | 2047 | [8 empty] | 77 | 点検 | [8 empty] | 77 | 点検 |  | #565656
N13 | 国営越後丘陵公園 | 国営 | KAN0127 | 管理施設 | 柵 | YF-10 | ガードレール | 35 | ｍ | 35m |  | 金属製 | 2007 | 16 | 18 | 40 |  |  | 2012 |  | Ａ | 低 | 事後 | 2047 | [8 empty] | 18 | 点検 | [8 empty] | 18 | 点検 |  | #565656
N13 | 国営越後丘陵公園 | 国営 | KAN0128 | 管理施設 | 柵 | YF-11 | ガードレール | 51 | ｍ | 51m |  | 金属製 | 2007 | 16 | 18 | 40 |  |  | 2012 |  | Ａ | 低 | 事後 | 2047 | [8 empty] | 26 | 点検 | [8 empty] | 26 | 点検 |  | #565656
N13 | 国営越後丘陵公園 | 国営 | KAN0129 | 管理施設 | 柵 | YF-12 | ガードレール | 97 | ｍ | 97m |  | 金属製 | 2007 | 16 | 18 | 40 |  |  | 2012 |  | Ａ | 低 | 事後 | 2047 | [8 empty] | 49 | 点検 | [8 empty] | 49 | 点検 |  | #565656
N13 | 国営越後丘陵公園 | 国営 | KAN0130 | 管理施設 | 柵 | YF-13 | 木製ガードレール | 37 | ｍ | 37m | 木材 | 木製 | 2007 | 16 | 7 | 35 |  |  | 2012 |  | Ｂ | 低 | 事後 | 2042 | [8 empty] | 19 | 点検 | [8 empty] | 19 | 点検 |  | #A67C52
N13 | 国営越後丘陵公園 | 国営 | KAN0131 | 管理施設 | 柵 | YF-14 | 木製ガードレール | 83 | ｍ | 83m | 木材 | 木製 | 2007 | 16 | 7 | 35 |  |  | 2012 |  | Ｂ | 低 | 事後 | 2042 | [8 empty] | 42 | 点検 | [8 empty] | 42 | 点検 |  | #A67C52
N13 | 国営越後丘陵公園 | 国営 | KAN0132 | 管理施設 | 柵 | YF-15 | 木製ガードレール | 173 | ｍ | 173m | 木材 | 木製 | 2007 | 16 | 7 | 35 |  |  | 2012 |  | Ｂ | 低 | 事後 | 2042 | [8 empty] | 87 | 点検 | [8 empty] | 87 | 点検 |  | #A67C52
N13 | 国営越後丘陵公園 | 国営 | KAN0133 | 管理施設 | 柵 | YF-16 | 木製ガードレール | 29 | ｍ | 29m | 木材 | 木製 | 2007 | 16 | 7 | 35 |  |  | 2012 |  | Ｂ | 低 | 事後 | 2042 | [8 empty] | 15 | 点検 | [8 empty] | 15 | 点検 |  | #A67C52
N13 | 国営越後丘陵公園 | 国営 | KAN0134 | 管理施設 | 柵 | YF-17 | 木製ガードレール | 29 | ｍ | 29m | 木材 | 木製 | 2007 | 16 | 7 | 35 |  |  | 2012 |  | Ｂ | 低 | 事後 | 2042 | [8 empty] | 15 | 点検 | [8 empty] | 15 | 点検 |  | #A67C52
N13 | 国営越後丘陵公園 | 国営 | KAN0135 | 管理施設 | 柵 | YF-18 | 木製ガードレール | 19 | ｍ | 19m | 木材 | 木製 | 2007 | 16 | 7 | 35 |  |  | 2012 |  | Ｂ | 低 | 事後 | 2042 | [8 empty] | 10 | 点検 | [8 empty] | 10 | 点検 |  | #A67C52
N13 | 国営越後丘陵公園 | 国営 | KAN0136 | 管理施設 | 柵 | YF-19 | 木製ガードレール | 165 | ｍ | 165m | 木材 | 木製 | 2007 | 16 | 7 | 35 |  |  | 2012 |  | Ｂ | 低 | 事後 | 2042 | [8 empty] | 83 | 点検 | [8 empty] | 83 | 点検 |  | #A67C52
N13 | 国営越後丘陵公園 | 国営 | KAN0137 | 管理施設 | 柵 | YF-20 | 木製ガードレール | 55 | ｍ | 55m | 木材 | 木製 | 2007 | 16 | 7 | 35 |  |  | 2012 |  | Ｂ | 低 | 事後 | 2042 | [8 empty] | 28 | 点検 | [8 empty] | 28 | 点検 |  | #A67C52
N13 | 国営越後丘陵公園 | 国営 | KAN0138 | 管理施設 | 柵 | YF-21 | 木製ガードレール | 43 | ｍ | 43m | 木材 | 木製 | 2007 | 16 | 7 | 35 |  |  | 2012 |  | Ｂ | 低 | 事後 | 2042 | [8 empty] | 22 | 点検 | [8 empty] | 22 | 点検 |  | #A67C52
N13 | 国営越後丘陵公園 | 国営 | KAN0139 | 管理施設 | 柵 | YF-22 | 木製ガードレール | 21 | ｍ | 21m | 木材 | 木製 | 2007 | 16 | 7 | 35 |  |  | 2012 |  | Ｂ | 低 | 事後 | 2042 | [8 empty] | 11 | 点検 | [8 empty] | 11 | 点検 |  | #A67C52
N13 | 国営越後丘陵公園 | 国営 | KAN0140 | 管理施設 | 柵 | YF-23 | 鋼製柵 | 150 | ｍ | 150m | スチール | 金属製 | 2007 | 16 | 18 | 40 |  |  | 2012 |  | Ｂ | 低 | 事後 | 2047 | [8 empty] | 75 | 点検 | [8 empty] | 75 | 点検 |  | #565656
N13 | 国営越後丘陵公園 | 国営 | KAN0141 | 管理施設 | 柵 | YF-24 | 鋼製ゲート | 1 | 基 | 1基 | スチール | 金属製 | 2007 | 16 | 18 | 44 |  |  | 2012 |  | Ｃ | 中 | 事後 | 2051 | [8 empty] | 10 | 点検 | [8 empty] | 10 | 点検 |  | #565656
N13 | 国営越後丘陵公園 | 国営 | KAN0142 | 管理施設 | 柵 | YF-25 | 鋼製ゲート | 1 | 基 | 1基 | スチール | 金属製 | 2007 | 16 | 18 | 44 |  |  | 2012 |  | Ａ | 低 | 事後 | 2051 | [8 empty] | 10 | 点検 | [8 empty] | 10 | 点検 |  | #565656
N13 | 国営越後丘陵公園 | 国営 | KAN0143 | 管理施設 | 柵 | YF-26 | 手摺り | 13 | ｍ | 13m | 樹脂 | 樹脂製 | 2007 | 16 | 22 | 33 |  |  | 2012 |  | Ａ | 低 | 事後 | 2040 | [8 empty] | 7 | 点検 | [8 empty] | 7 | 点検 |  | #FF4747
N13 | 国営越後丘陵公園 | 国営 | KAN0144 | 管理施設 | 柵 | YF-27 | 鋼製ゲート | 1 | 基 | 1基 | スチール | 金属製 | 2007 | 16 | 18 | 44 |  |  | 2012 |  | Ａ | 低 | 事後 | 2051 | [8 empty] | 10 | 点検 | [8 empty] | 10 | 点検 |  | #565656
N13 | 国営越後丘陵公園 | 国営 | KAN0145 | 管理施設 | 柵 | YF-28 | 鋼製ゲート | 1 | 基 | 1基 | スチール | 金属製 | 2007 | 16 | 18 | 44 | [6 empty] | 事後 | 2051 | [8 empty] | 10 | 点検 | [8 empty] | 10 | 点検 |  | #565656
N13 | 国営越後丘陵公園 | 国営 | KAN0146 | 管理施設 | 柵 | YF-29 | ガードパイプ | 189 | ｍ | 189m |  | 金属製 | 2008 | 15 | 18 | 40 |  |  | 2012 |  | Ａ | 低 | 事後 | 2048 | [8 empty] | 95 | 点検 | [8 empty] | 95 | 点検 |  | #565656
N13 | 国営越後丘陵公園 | 国営 | KAN0147 | 管理施設 | 柵 | YF-30 | 木柵 | 18 | ｍ | 18m | 木材 | 木製 | 2008 | 15 | 7 | 35 | [6 empty] | 事後 | 2043 | [8 empty] | 9 | 点検 | [8 empty] | 9 | 点検 |  | #A67C52
N13 | 国営越後丘陵公園 | 国営 | KAN0148 | 管理施設 | 柵 | YF-31 | 木柵 | 109 | ｍ | 109m | 木材 | 木製 | 2009 | 14 | 7 | 35 |  |  | 2012 |  | Ａ | 低 | 事後 | 2044 | [8 empty] | 55 | 点検 | [8 empty] | 55 | 点検 |  | #A67C52
N13 | 国営越後丘陵公園 | 国営 | KAN0149 | 管理施設 | 柵 | YF-32 | 木柵 | 9 | ｍ | 9m | 木材 | 木製 | 2009 | 14 | 7 | 35 |  |  | 2012 |  | Ａ | 低 | 事後 | 2044 | [8 empty] | 5 | 点検 | [8 empty] | 5 | 点検 |  | #A67C52
N13 | 国営越後丘陵公園 | 国営 | KAN0150 | 管理施設 | 柵 | YF-33 | 木柵 | 52 | ｍ | 52m | 木材 | 木製 | 2009 | 14 | 7 | 35 |  |  | 2012 |  | Ａ | 低 | 事後 | 2044 | [8 empty] | 26 | 点検 | [8 empty] | 26 | 点検 |  | #A67C52
N13 | 国営越後丘陵公園 | 国営 | KAN0151 | 管理施設 | 柵 | YF-34 | ロープ柵 | 840 | ｍ | 840m | 木材 | 木製 | 2009 | 14 | 7 | 35 |  |  | 2012 |  | Ａ | 低 | 事後 | 2044 | [8 empty] | 420 | 点検 | [8 empty] | 420 | 点検 |  | #A67C52
N13 | 国営越後丘陵公園 | 国営 | KAN0152 | 管理施設 | 柵 | YF-35 | 鋼製柵 | 24 | ｍ | 24m | スチール | 金属製 | 2010 | 13 | 18 | 40 |  |  | 2012 |  | Ａ | 低 | 事後 | 2050 | [8 empty] | 12 | 点検 | [8 empty] | 12 | 点検 |  | #565656
N13 | 国営越後丘陵公園 | 国営 | KAN0153 | 管理施設 | 柵 | YF-36 | 木柵 | 80 | ｍ | 80m | 木材 | 木製 | 2011 | 12 | 7 | 35 |  |  | 2012 |  | Ａ | 低 | 事後 | 2046 | [8 empty] | 40 | 点検 | [8 empty] | 40 | 点検 |  | #A67C52
N13 | 国営越後丘陵公園 | 国営 | KAN0154 | 管理施設 | 柵 | YF-37 | 木柵 | 81 | ｍ | 81m | 木材 | 木製 | 2011 | 12 | 7 | 35 |  |  | 2012 |  | Ａ | 低 | 事後 | 2046 | [8 empty] | 41 | 点検 | [8 empty] | 41 | 点検 |  | #A67C52
N13 | 国営越後丘陵公園 | 国営 | KAN0155 | 管理施設 | 柵 | YF-38 | 木柵 | 84 | ｍ | 84m | 木材 | 木製 | 2011 | 12 | 7 | 35 |  |  | 2012 |  | Ａ | 低 | 事後 | 2046 | [8 empty] | 42 | 点検 | [8 empty] | 42 | 点検 |  | #A67C52
N13 | 国営越後丘陵公園 | 国営 | KAN0156 | 管理施設 | 柵 | YF-39 | 木柵 | 37 | ｍ | 37m | 木材 | 木製 | 2011 | 12 | 7 | 35 |  |  | 2012 |  | Ａ | 低 | 事後 | 2046 | [8 empty] | 19 | 点検 | [8 empty] | 19 | 点検 |  | #A67C52
N13 | 国営越後丘陵公園 | 国営 | KAN0157 | 管理施設 | 柵 | YF-40 | 木柵 | 91 | ｍ | 91m | 木材 | 木製 | 2011 | 12 | 7 | 35 |  |  | 2012 |  | Ａ | 低 | 事後 | 2046 | [8 empty] | 46 | 点検 | [8 empty] | 46 | 点検 |  | #A67C52
N13 | 国営越後丘陵公園 | 国営 | KAN0158 | 管理施設 | 柵 | YF-41 | 木柵 | 231 | ｍ | 231m | 木材 | 木製 | 2011 | 12 | 7 | 35 |  |  | 2012 |  | Ａ | 低 | 事後 | 2046 | [8 empty] | 116 | 点検 | [8 empty] | 116 | 点検 |  | #A67C52
N13 | 国営越後丘陵公園 | 国営 | KAN0159 | 管理施設 | 柵 | YF-42 | ロープ柵 | 6 | ｍ | 6m | 木材 | 木製 | 2012 | 11 | 7 | 35 |  |  | 2012 |  | Ａ | 低 | 事後 | 2047 | [8 empty] | 3 | 点検 | [8 empty] | 3 | 点検 |  | #A67C52
N13 | 国営越後丘陵公園 | 国営 | KAN0160 | 管理施設 | 柵 | YF-43 | ロープ柵 | 22 | ｍ | 22m | 木材 | 木製 | 2012 | 11 | 7 | 35 |  |  | 2012 |  | Ａ | 低 | 事後 | 2047 | [8 empty] | 11 | 点検 | [8 empty] | 11 | 点検 |  | #A67C52
N13 | 国営越後丘陵公園 | 国営 | KAN0161 | 管理施設 | 柵 | YF-44 | ロープ柵 | 18 | ｍ | 18m | 木材 | 木製 | 2012 | 11 | 7 | 35 |  |  | 2012 |  | Ａ | 低 | 事後 | 2047 | [8 empty] | 9 | 点検 | [8 empty] | 9 | 点検 |  | #A67C52
N13 | 国営越後丘陵公園 | 国営 | KAN0162 | 管理施設 | 柵 | YF-45 | 木柵 | 11 | ｍ | 11m | 木材 | 木製 | 2012 | 11 | 7 | 35 |  |  | 2012 |  | Ａ | 低 | 事後 | 2047 | [8 empty] | 6 | 点検 | [8 empty] | 6 | 点検 |  | #A67C52
N13 | 国営越後丘陵公園 | 国営 | KAN0163 | 管理施設 | 柵 | YF-46 | ロープ柵 | 15 | ｍ | 15m | 木材 | 木製 | 2012 | 11 | 7 | 35 |  |  | 2012 |  | Ａ | 低 | 事後 | 2047 | [8 empty] | 8 | 点検 | [8 empty] | 8 | 点検 |  | #A67C52
N13 | 国営越後丘陵公園 | 国営 | KAN0164 | 管理施設 | 柵 | YF-47 | ロープ柵 | 40 | ｍ | 40m | 木材 | 木製 | 2009 | 14 | 7 | 35 |  |  | 2012 |  | Ｂ | 低 | 事後 | 2044 | [8 empty] | 20 | 点検 | [8 empty] | 20 | 点検 |  | #A67C52
N13 | 国営越後丘陵公園 | 国営 | KAN0165 | 管理施設 | 柵 | YF-48 | ガードケーブル | 124 | ｍ | 124m |  | 金属製 | 1998 | 25 | 18 | 40 |  |  | 2012 |  | Ｂ | 低 | 事後 | 2038 | [8 empty] | 62 | 点検 | [8 empty] | 62 | 点検 |  | #565656
N13 | 国営越後丘陵公園 | 国営 | KAN0166 | 管理施設 | 柵 | YF-49 | ロープ柵 | 110 | ｍ | 110m | 木材 | 木製 | 2009 | 14 | 7 | 35 |  |  | 2012 |  | Ｂ | 低 | 事後 | 2044 | [8 empty] | 55 | 点検 | [8 empty] | 55 | 点検 |  | #A67C52
N13 | 国営越後丘陵公園 | 国営 | KAN0167 | 管理施設 | 柵 | YF-50 | ロープ柵 | 148 | ｍ | 148m | 木材 | 木製 | 2009 | 14 | 7 | 35 |  |  | 2012 |  | Ａ | 低 | 事後 | 2044 | [8 empty] | 74 | 点検 | [8 empty] | 74 | 点検 |  | #A67C52
N13 | 国営越後丘陵公園 | 国営 | KAN0168 | 管理施設 | 柵 | YF-51 | 木柵 | 104 | ｍ | 104m | 木材 | 木製 | 2012 | 11 | 7 | 35 |  |  | 2012 |  | Ａ | 低 | 事後 | 2047 | [8 empty] | 52 | 点検 | [8 empty] | 52 | 点検 |  | #A67C52
N13 | 国営越後丘陵公園 | 国営 | KAN0169 | 管理施設 | 柵 | YF-52 | ロープ柵 | 40 | ｍ | 40m | 木材 | 木製 | 2009 | 14 | 7 | 35 |  |  | 2012 |  | Ｂ | 低 | 事後 | 2044 | [8 empty] | 20 | 点検 | [8 empty] | 20 | 点検 |  | #A67C52
N13 | 国営越後丘陵公園 | 国営 | KAN0170 | 管理施設 | 柵 | YF-53 | ロープ柵 | 22 | ｍ | 22m | 木材 | 木製 | 2009 | 14 | 7 | 35 |  |  | 2012 |  | Ｂ | 低 | 事後 | 2044 | [8 empty] | 11 | 点検 | [8 empty] | 11 | 点検 |  | #A67C52
N13 | 国営越後丘陵公園 | 国営 | KAN0171 | 管理施設 | 柵 | YF-54 | ロープ柵 | 32 | ｍ | 32m | 木材 | 木製 | 2009 | 14 | 7 | 35 |  |  | 2012 |  | Ｂ | 低 | 事後 | 2044 | [8 empty] | 16 | 点検 | [8 empty] | 16 | 点検 |  | #A67C52
N13 | 国営越後丘陵公園 | 国営 | KAN0172 | 管理施設 | 柵 | YF-55 | ロープ柵 | 19 | ｍ | 19m | 木材 | 木製 | 2009 | 14 | 7 | 35 |  |  | 2012 |  | Ａ | 低 | 事後 | 2044 | [8 empty] | 10 | 点検 | [8 empty] | 10 | 点検 |  | #A67C52
N13 | 国営越後丘陵公園 | 国営 | KAN0173 | 管理施設 | 柵 | YF-56 | ロープ柵 | 75 | ｍ | 75m | 木材 | 木製 | 2009 | 14 | 7 | 35 |  |  | 2012 |  | Ａ | 低 | 事後 | 2044 | [8 empty] | 38 | 点検 | [8 empty] | 38 | 点検 |  | #A67C52
N13 | 国営越後丘陵公園 | 国営 | KAN0174 | 管理施設 | 柵 | KF-88 | メッシュフェンス | 16 | ｍ | 16m |  | 金属製 | 2013 | 10 | 18 | 40 | [6 empty] | 事後 | 2053 | [8 empty] | 8 | 点検 | [8 empty] | 8 | 点検 |  | #565656
N13 | 国営越後丘陵公園 | 国営 | KAN0175 | 管理施設 | 柵 | KF-89 | 木柵 | 45 | ｍ | 45m | 木材 | 木製 | 2013 | 10 | 7 | 35 | [6 empty] | 事後 | 2048 | [8 empty] | 23 | 点検 | [8 empty] | 23 | 点検 |  | #A67C52
N13 | 国営越後丘陵公園 | 国営 | KAN0176 | 管理施設 | 柵 | KF-91 | 木柵 | 205 | ｍ | 205m | 木材 | 木製 | 2013 | 10 | 7 | 35 | [6 empty] | 事後 | 2048 | [8 empty] | 103 | 点検 | [8 empty] | 103 | 点検 |  | #A67C52
N13 | 国営越後丘陵公園 | 国営 | KAN0177 | 管理施設 | 柵 | KF-92 | 木柵 | 16 | ｍ | 16m | 木材 | 木製 | 2013 | 10 | 7 | 35 | [6 empty] | 事後 | 2048 | [8 empty] | 8 | 点検 | [8 empty] | 8 | 点検 |  | #A67C52
N13 | 国営越後丘陵公園 | 国営 | KAN0178 | 管理施設 | 柵 | KF-93 | 木柵 | 73 | ｍ | 73m | 木材 | 木製 | 2013 | 10 | 7 | 35 | [6 empty] | 事後 | 2048 | [8 empty] | 37 | 点検 | [8 empty] | 37 | 点検 |  | #A67C52
N13 | 国営越後丘陵公園 | 国営 | KAN0179 | 管理施設 | 柵 | KF-94 | 木柵 | 60 | ｍ | 60m | 木材 | 木製 | 2013 | 10 | 7 | 35 | [6 empty] | 事後 | 2048 | [8 empty] | 30 | 点検 | [8 empty] | 30 | 点検 |  | #A67C52
N13 | 国営越後丘陵公園 | 国営 | KAN0180 | 管理施設 | 柵 | KF-95 | 木柵 | 16 | ｍ | 16m | 木材 | 木製 | 2014 | 9 | 7 | 35 | [6 empty] | 事後 | 2049 | [8 empty] | 8 | 点検 | [8 empty] | 8 | 点検 |  | #A67C52
N13 | 国営越後丘陵公園 | 国営 | KAN0181 | 管理施設 | 柵 | KF-96 | ロープ柵 | 30 | ｍ | 30m | 木材 | 木製 | 2014 | 9 | 7 | 35 | [6 empty] | 事後 | 2049 | [8 empty] | 15 | 点検 | [8 empty] | 15 | 点検 |  | #A67C52
N13 | 国営越後丘陵公園 | 国営 | KAN0182 | 管理施設 | 柵 | KF-97 | ロープ柵 | 115 | ｍ | 115m | 木材 | 木製 | 2014 | 9 | 7 | 35 | [6 empty] | 事後 | 2049 | [8 empty] | 58 | 点検 | [8 empty] | 58 | 点検 |  | #A67C52
N13 | 国営越後丘陵公園 | 国営 | KAN0183 | 管理施設 | 柵 | KF-98 | ロープ柵 | 52 | ｍ | 52m | 木材 | 木製 | 2014 | 9 | 7 | 35 | [6 empty] | 事後 | 2049 | [8 empty] | 26 | 点検 | [8 empty] | 26 | 点検 |  | #A67C52
N13 | 国営越後丘陵公園 | 国営 | KAN0184 | 管理施設 | 柵 | KF-99 | 鋼製柵 | 14 | ｍ | 14m | スチール | 金属製 | 2014 | 9 | 18 | 40 | [6 empty] | 事後 | 2054 | [8 empty] | 7 | 点検 | [8 empty] | 7 | 点検 |  | #565656
N13 | 国営越後丘陵公園 | 国営 | KAN0185 | 管理施設 | 柵 | YF-57 | ガードレール | 61 | ｍ | 61m |  | 金属製 | 2014 | 9 | 18 | 40 | [6 empty] | 事後 | 2054 | [8 empty] | 31 | 点検 | [8 empty] | 31 | 点検 |  | #565656
N13 | 国営越後丘陵公園 | 国営 | KAN0186 | 管理施設 | 柵 | YF-58 | ガードレール | 59 | ｍ | 59m |  | 金属製 | 2014 | 9 | 18 | 40 | [6 empty] | 事後 | 2054 | [8 empty] | 30 | 点検 | [8 empty] | 30 | 点検 |  | #565656
N13 | 国営越後丘陵公園 | 国営 | KAN0187 | 管理施設 | 柵 | YF-59 | 歩道用ガードパイプ | 63 | ｍ | 63m |  | 金属製 | 2015 | 8 | 18 | 40 | [6 empty] | 事後 | 2055 | [8 empty] | 32 | 点検 | [8 empty] | 32 | 点検 |  | #565656
N13 | 国営越後丘陵公園 | 国営 | KAN0188 | 管理施設 | 柵 | YF-60 | 車両用ガードパイプ | 15 | ｍ | 15m |  | 金属製 | 2015 | 8 | 18 | 40 | [6 empty] | 事後 | 2055 | [8 empty] | 8 | 点検 | [8 empty] | 8 | 点検 |  | #565656
N13 | 国営越後丘陵公園 | 国営 | KAN0189 | 管理施設 | 柵 | YF-61 | 手摺り | 13 | ｍ | 13m |  | 金属製 | 2016 | 7 | 18 | 40 | [6 empty] | 事後 | 2056 | [8 empty] | 7 | 点検 | [8 empty] | 7 | 点検 |  | #565656
N13 | 国営越後丘陵公園 | 国営 | KAN0190 | 管理施設 | 柵 | YF-62 | 横断防止柵 | 42 | ｍ | 42m |  | 金属製 | 2016 | 7 | 18 | 40 | [6 empty] | 事後 | 2056 | [8 empty] | 21 | 点検 | [8 empty] | 21 | 点検 |  | #565656
N13 | 国営越後丘陵公園 | 国営 | KAN0191 | 管理施設 | 柵 | YF-63 | 横断防止柵 | 244 | ｍ | 244m |  | 金属製 | 2016 | 7 | 18 | 40 | [6 empty] | 事後 | 2056 | [8 empty] | 122 | 点検 | [8 empty] | 122 | 点検 |  | #565656
N13 | 国営越後丘陵公園 | 国営 | KAN0192 | 管理施設 | 柵 | YF-64 | 板塀 | 22 | ｍ | 22m | 木材 | 木製 | 2016 | 7 | 7 | 35 | [6 empty] | 事後 | 2051 | [8 empty] | 11 | 点検 | [8 empty] | 11 | 点検 |  | #A67C52
N13 | 国営越後丘陵公園 | 国営 | KAN0193 | 管理施設 | 柵 | YF-65 | 板塀 | 30 | ｍ | 30m | 木材 | 木製 | 2016 | 7 | 7 | 35 | [6 empty] | 事後 | 2051 | [8 empty] | 15 | 点検 | [8 empty] | 15 | 点検 |  | #A67C52
N13 | 国営越後丘陵公園 | 国営 | KAN0194 | 管理施設 | 柵 | YF-66 | 歩道用ガードパイプ | 46 | ｍ | 46m |  | 金属製 | 2016 | 7 | 18 | 40 | [6 empty] | 事後 | 2056 | [8 empty] | 23 | 点検 | [8 empty] | 23 | 点検 |  | #565656
N13 | 国営越後丘陵公園 | 国営 | KAN0195 | 管理施設 | 柵 | YF-67 | 横断防止柵 | 192 | ｍ | 192m |  | 金属製 | 2017 | 6 | 18 | 40 | [6 empty] | 事後 | 2057 | [8 empty] | 96 | 点検 | [8 empty] | 96 | 点検 |  | #565656
N13 | 国営越後丘陵公園 | 国営 | KAN0196 | 管理施設 | 柵 | YF-68 | 車両用ガードパイプ | 3 | ｍ | 3m |  | 金属製 | 2017 | 6 | 18 | 40 | [6 empty] | 事後 | 2057 | [8 empty] | 2 | 点検 | [8 empty] | 2 | 点検 |  | #565656
N13 | 国営越後丘陵公園 | 国営 | KAN0197 | 管理施設 | 柵 | YF-69 | 手摺り | 22 | ｍ | 22m | 木材 | 木製 | 2017 | 6 | 7 | 35 | [6 empty] | 事後 | 2052 | [8 empty] | 11 | 点検 | [8 empty] | 11 | 点検 |  | #A67C52
N13 | 国営越後丘陵公園 | 国営 | KAN0198 | 管理施設 | 標識 | K1-1 | 掲示板（閉園時間） | 1 | 基 | 1基 |  | 金属製 | 1998 | 25 | 18 | 37 |  |  | 2012 |  | Ａ | 低 | 事後 | 2035 | [8 empty] | 10 | 点検 | [8 empty] | 10 | 点検 |  | #565656
N13 | 国営越後丘陵公園 | 国営 | KAN0199 | 管理施設 | 標識 | K1-13 | 注意喚起 | 1 | 基 | 1基 |  | 金属製 | 1998 | 25 | 18 | 37 |  |  | 2012 |  | Ａ | 低 | 事後 | 2035 | [8 empty] | 10 | 点検 | [8 empty] | 10 | 点検 |  | #565656
N13 | 国営越後丘陵公園 | 国営 | KAN0200 | 管理施設 | 標識 | K1-14 | 施設案内（解説） | 1 | 基 | 1基 |  | 金属製 | 1998 | 25 | 18 | 37 |  |  | 2012 |  | Ａ | 低 | 事後 | 2035 | [8 empty] | 10 | 点検 | [8 empty] | 10 | 点検 |  | #565656
N13 | 国営越後丘陵公園 | 国営 | KAN0201 | 管理施設 | 標識 | K1-15 | 施設案内（噴水時間） | 1 | 基 | 1基 |  | 金属製 | 1998 | 25 | 18 | 37 |  |  | 2012 |  | Ａ | 低 | 事後 | 2035 | [8 empty] | 10 | 点検 | [8 empty] | 10 | 点検 |  | #565656
N13 | 国営越後丘陵公園 | 国営 | KAN0202 | 管理施設 | 標識 | K1-16 | 施設案内（解説） | 1 | 基 | 1基 |  | 金属製 | 1998 | 25 | 18 | 37 |  |  | 2012 |  | Ａ | 低 | 事後 | 2035 | [8 empty] | 10 | 点検 | [8 empty] | 10 | 点検 |  | #565656
N13 | 国営越後丘陵公園 | 国営 | KAN0203 | 管理施設 | 標識 | K1-18 | 施設案内（解説） | 1 | 基 | 1基 |  | 金属製 | 1998 | 25 | 18 | 37 |  |  | 2012 |  | Ａ | 低 | 事後 | 2035 | [8 empty] | 10 | 点検 | [8 empty] | 10 | 点検 |  | #565656
N13 | 国営越後丘陵公園 | 国営 | KAN0204 | 管理施設 | 標識 | K1-19 | 誘導矢印 | 1 | 基 | 1基 |  | 金属製 | 1998 | 25 | 18 | 37 |  |  | 2012 |  | Ａ | 低 | 事後 | 2035 | [8 empty] | 10 | 点検 | [8 empty] | 10 | 点検 |  | #565656
N13 | 国営越後丘陵公園 | 国営 | KAN0205 | 管理施設 | 標識 | K1-21 | 誘導矢印 | 1 | 基 | 1基 |  | 金属製 | 1998 | 25 | 18 | 37 |  |  | 2012 |  | Ａ | 低 | 事後 | 2035 | [8 empty] | 10 | 点検 | [8 empty] | 10 | 点検 |  | #565656
N13 | 国営越後丘陵公園 | 国営 | KAN0206 | 管理施設 | 標識 | K1-22 | 誘導矢印 | 1 | 基 | 1基 |  | 金属製 | 1998 | 25 | 18 | 37 |  |  | 2012 |  | Ｂ | 低 | 事後 | 2035 | [8 empty] | 10 | 点検 | [8 empty] | 10 | 点検 |  | #565656
N13 | 国営越後丘陵公園 | 国営 | KAN0207 | 管理施設 | 標識 | K1-23 | 誘導矢印 | 1 | 基 | 1基 |  | 金属製 | 1998 | 25 | 18 | 37 |  |  | 2012 |  | Ｂ | 低 | 事後 | 2035 | [8 empty] | 10 | 点検 | [8 empty] | 10 | 点検 |  | #565656
N13 | 国営越後丘陵公園 | 国営 | KAN0208 | 管理施設 | 標識 | K1-24 | 注意喚起 | 1 | 基 | 1基 |  | 金属製 | 1998 | 25 | 18 | 37 |  |  | 2012 |  | Ｂ | 低 | 事後 | 2035 | [8 empty] | 10 | 点検 | [8 empty] | 10 | 点検 |  | #565656
N13 | 国営越後丘陵公園 | 国営 | KAN0209 | 管理施設 | 標識 | K1-25 | 施設案内（解説） | 1 | 基 | 1基 |  | 金属製 | 1998 | 25 | 18 | 37 |  |  | 2012 |  | Ａ | 低 | 事後 | 2035 | [8 empty] | 10 | 点検 | [8 empty] | 10 | 点検 |  | #565656
N13 | 国営越後丘陵公園 | 国営 | KAN0210 | 管理施設 | 標識 | K1-26 | 注意喚起 | 1 | 基 | 1基 |  | 金属製 | 1998 | 25 | 18 | 37 |  |  | 2012 |  | Ｂ | 低 | 事後 | 2035 | [8 empty] | 10 | 点検 | [8 empty] | 10 | 点検 |  | #565656
N13 | 国営越後丘陵公園 | 国営 | KAN0211 | 管理施設 | 標識 | K1-27 | 誘導矢印 | 1 | 基 | 1基 |  | 金属製 | 1998 | 25 | 18 | 37 |  |  | 2012 |  | Ａ | 低 | 事後 | 2035 | [8 empty] | 10 | 点検 | [8 empty] | 10 | 点検 |  | #565656
N13 | 国営越後丘陵公園 | 国営 | KAN0212 | 管理施設 | 標識 | K1-29 | 施設案内（解説） | 1 | 基 | 1基 |  | 金属製 | 1998 | 25 | 18 | 37 |  |  | 2012 |  | Ａ | 低 | 事後 | 2035 | [8 empty] | 10 | 点検 | [8 empty] | 10 | 点検 |  | #565656
N13 | 国営越後丘陵公園 | 国営 | KAN0213 | 管理施設 | 標識 | K1-32 | 誘導矢印 | 1 | 基 | 1基 |  | 金属製 | 1998 | 25 | 18 | 37 |  |  | 2012 |  | Ａ | 低 | 事後 | 2035 | [8 empty] | 10 | 点検 | [8 empty] | 10 | 点検 |  | #565656
N13 | 国営越後丘陵公園 | 国営 | KAN0214 | 管理施設 | 標識 | K1-33 | 施設案内（名称） | 1 | 基 | 1基 |  | 金属製 | 1998 | 25 | 18 | 37 |  |  | 2012 |  | Ａ | 低 | 事後 | 2035 | [8 empty] | 10 | 点検 | [8 empty] | 10 | 点検 |  | #565656
N13 | 国営越後丘陵公園 | 国営 | KAN0215 | 管理施設 | 標識 | K1-34 | 施設案内（名称） | 1 | 基 | 1基 |  | 金属製 | 1998 | 25 | 18 | 37 |  |  | 2012 |  | Ａ | 低 | 事後 | 2035 | [8 empty] | 10 | 点検 | [8 empty] | 10 | 点検 |  | #565656
N13 | 国営越後丘陵公園 | 国営 | KAN0216 | 管理施設 | 標識 | K1-35 | 施設案内（解説） | 1 | 基 | 1基 |  | 金属製 | 1998 | 25 | 18 | 37 |  |  | 2012 |  | Ａ | 低 | 事後 | 2035 | [8 empty] | 10 | 点検 | [8 empty] | 10 | 点検 |  | #565656
N13 | 国営越後丘陵公園 | 国営 | KAN0217 | 管理施設 | 標識 | K1-36 | 注意喚起 | 1 | 基 | 1基 |  | 金属製 | 1998 | 25 | 18 | 37 |  |  | 2012 |  | Ｂ | 低 | 事後 | 2035 | [8 empty] | 10 | 点検 | [8 empty] | 10 | 点検 |  | #565656
N13 | 国営越後丘陵公園 | 国営 | KAN0218 | 管理施設 | 標識 | K1-37 | 誘導矢印 | 1 | 基 | 1基 |  | 金属製 | 1998 | 25 | 18 | 37 |  |  | 2012 |  | Ａ | 低 | 事後 | 2035 | [8 empty] | 10 | 点検 | [8 empty] | 10 | 点検 |  | #565656
N13 | 国営越後丘陵公園 | 国営 | KAN0219 | 管理施設 | 標識 | K1-39 | 誘導矢印 | 1 | 基 | 1基 |  | 金属製 | 1998 | 25 | 18 | 37 |  |  | 2012 |  | Ｂ | 低 | 事後 | 2035 | [8 empty] | 10 | 点検 | [8 empty] | 10 | 点検 |  | #565656
N13 | 国営越後丘陵公園 | 国営 | KAN0220 | 管理施設 | 標識 | K1-40 | 誘導矢印 | 1 | 基 | 1基 |  | 金属製 | 1998 | 25 | 18 | 37 |  |  | 2012 |  | Ｂ | 低 | 事後 | 2035 | [8 empty] | 10 | 点検 | [8 empty] | 10 | 点検 |  | #565656
N13 | 国営越後丘陵公園 | 国営 | KAN0221 | 管理施設 | 標識 | K1-41 | 誘導矢印 | 1 | 基 | 1基 |  | 金属製 | 2008 | 15 | 18 | 37 |  |  | 2012 |  | Ａ | 低 | 事後 | 2045 | [8 empty] | 10 | 点検 | [8 empty] | 10 | 点検 |  | #565656
N13 | 国営越後丘陵公園 | 国営 | KAN0222 | 管理施設 | 標識 | K1-42 | 施設案内（名称） | 1 | 基 | 1基 |  | 金属製 | 1998 | 25 | 18 | 37 |  |  | 2012 |  | Ｂ | 低 | 事後 | 2035 | [8 empty] | 10 | 点検 | [8 empty] | 10 | 点検 |  | #565656
N13 | 国営越後丘陵公園 | 国営 | KAN0223 | 管理施設 | 標識 | K1-43 | 施設案内（名称） | 1 | 基 | 1基 |  | 金属製 | 1998 | 25 | 18 | 37 |  |  | 2012 |  | Ｂ | 低 | 事後 | 2035 | [8 empty] | 10 | 点検 | [8 empty] | 10 | 点検 |  | #565656
N13 | 国営越後丘陵公園 | 国営 | KAN0224 | 管理施設 | 標識 | K1-44 | 施設案内（名称） | 1 | 基 | 1基 |  | 金属製 | 1998 | 25 | 18 | 37 |  |  | 2012 |  | Ｂ | 低 | 事後 | 2035 | [8 empty] | 10 | 点検 | [8 empty] | 10 | 点検 |  | #565656
N13 | 国営越後丘陵公園 | 国営 | KAN0225 | 管理施設 | 標識 | K1-45 | 施設案内（名称） | 1 | 基 | 1基 |  | 金属製 | 1998 | 25 | 18 | 37 |  |  | 2012 |  | Ｂ | 低 | 事後 | 2035 | [8 empty] | 10 | 点検 | [8 empty] | 10 | 点検 |  | #565656
N13 | 国営越後丘陵公園 | 国営 | KAN0226 | 管理施設 | 標識 | K1-46 | 施設案内（名称） | 1 | 基 | 1基 |  | 金属製 | 1998 | 25 | 18 | 37 |  |  | 2012 |  | Ｂ | 低 | 事後 | 2035 | [8 empty] | 10 | 点検 | [8 empty] | 10 | 点検 |  | #565656
N13 | 国営越後丘陵公園 | 国営 | KAN0227 | 管理施設 | 標識 | K1-47 | 施設案内（名称） | 1 | 基 | 1基 |  | 金属製 | 1998 | 25 | 18 | 37 |  |  | 2012 |  | Ｂ | 低 | 事後 | 2035 | [8 empty] | 10 | 点検 | [8 empty] | 10 | 点検 |  | #565656
N13 | 国営越後丘陵公園 | 国営 | KAN0228 | 管理施設 | 標識 | K1-48 | 施設案内（名称） | 1 | 基 | 1基 |  | 金属製 | 1998 | 25 | 18 | 37 |  |  | 2012 |  | Ｂ | 低 | 事後 | 2035 | [8 empty] | 10 | 点検 | [8 empty] | 10 | 点検 |  | #565656
N13 | 国営越後丘陵公園 | 国営 | KAN0229 | 管理施設 | 標識 | K1-49 | 施設案内（名称） | 1 | 基 | 1基 |  | 金属製 | 1998 | 25 | 18 | 37 |  |  | 2012 |  | Ａ | 低 | 事後 | 2035 | [8 empty] | 10 | 点検 | [8 empty] | 10 | 点検 |  | #565656
N13 | 国営越後丘陵公園 | 国営 | KAN0230 | 管理施設 | 標識 | K1-50 | 施設案内（名称） | 1 | 基 | 1基 |  | 金属製 | 1998 | 25 | 18 | 37 |  |  | 2012 |  | Ｂ | 低 | 事後 | 2035 | [8 empty] | 10 | 点検 | [8 empty] | 10 | 点検 |  | #565656
N13 | 国営越後丘陵公園 | 国営 | KAN0231 | 管理施設 | 標識 | K1-51 | 誘導矢印 | 1 | 基 | 1基 |  | 金属製 | 1998 | 25 | 18 | 37 |  |  | 2012 |  | Ａ | 低 | 事後 | 2035 | [8 empty] | 10 | 点検 | [8 empty] | 10 | 点検 |  | #565656
N13 | 国営越後丘陵公園 | 国営 | KAN0232 | 管理施設 | 標識 | K1-52 | 誘導矢印 | 1 | 基 | 1基 |  | 金属製 | 1998 | 25 | 18 | 37 |  |  | 2012 |  | Ａ | 低 | 事後 | 2035 | [8 empty] | 10 | 点検 | [8 empty] | 10 | 点検 |  | #565656
N13 | 国営越後丘陵公園 | 国営 | KAN0233 | 管理施設 | 標識 | K1-53 | 誘導矢印 | 1 | 基 | 1基 |  | 金属製 | 1998 | 25 | 18 | 37 |  |  | 2012 |  | Ａ | 低 | 事後 | 2035 | [8 empty] | 10 | 点検 | [8 empty] | 10 | 点検 |  | #565656
N13 | 国営越後丘陵公園 | 国営 | KAN0234 | 管理施設 | 標識 | K1-54 | 注意喚起 | 1 | 基 | 1基 |  | 金属製 | 1998 | 25 | 18 | 37 |  |  | 2012 |  | Ｂ | 低 | 事後 | 2035 | [8 empty] | 10 | 点検 | [8 empty] | 10 | 点検 |  | #565656
N13 | 国営越後丘陵公園 | 国営 | KAN0235 | 管理施設 | 標識 | K1-55 | 誘導矢印 | 1 | 基 | 1基 |  | 金属製 | 1998 | 25 | 18 | 37 |  |  | 2012 |  | Ｂ | 低 | 事後 | 2035 | [8 empty] | 10 | 点検 | [8 empty] | 10 | 点検 |  | #565656
N13 | 国営越後丘陵公園 | 国営 | KAN0236 | 管理施設 | 標識 | K1-56 | 施設案内（解説） | 1 | 基 | 1基 |  | 金属製 | 1998 | 25 | 18 | 37 |  |  | 2012 |  | Ａ | 低 | 事後 | 2035 | [8 empty] | 10 | 点検 | [8 empty] | 10 | 点検 |  | #565656
N13 | 国営越後丘陵公園 | 国営 | KAN0237 | 管理施設 | 標識 | K1-57 | 施設案内（時刻表） | 1 | 基 | 1基 |  | 金属製 | 1998 | 25 | 18 | 37 |  |  | 2012 |  | Ａ | 低 | 事後 | 2035 | [8 empty] | 10 | 点検 | [8 empty] | 10 | 点検 |  | #565656
N13 | 国営越後丘陵公園 | 国営 | KAN0238 | 管理施設 | 標識 | K1-59 | 注意喚起 | 1 | 基 | 1基 |  | 金属製 | 1998 | 25 | 18 | 37 |  |  | 2012 |  | Ａ | 低 | 事後 | 2035 | [8 empty] | 10 | 点検 | [8 empty] | 10 | 点検 |  | #565656
N13 | 国営越後丘陵公園 | 国営 | KAN0239 | 管理施設 | 標識 | K1-63 | 施設案内（時刻表） | 1 | 基 | 1基 |  | 金属製 | 1998 | 25 | 18 | 37 |  |  | 2012 |  | Ａ | 低 | 事後 | 2035 | [8 empty] | 10 | 点検 | [8 empty] | 10 | 点検 |  | #565656
N13 | 国営越後丘陵公園 | 国営 | KAN0240 | 管理施設 | 標識 | K1-64 | 注意喚起 | 1 | 基 | 1基 |  | 金属製 | 1998 | 25 | 18 | 37 |  |  | 2012 |  | Ａ | 低 | 事後 | 2035 | [8 empty] | 10 | 点検 | [8 empty] | 10 | 点検 |  | #565656
N13 | 国営越後丘陵公園 | 国営 | KAN0241 | 管理施設 | 標識 | K2 | 誘導矢印 | 1 | 基 | 1基 |  | 金属製 | 1998 | 25 | 18 | 37 |  |  | 2012 |  | Ｂ | 低 | 事後 | 2035 | [8 empty] | 10 | 点検 | [8 empty] | 10 | 点検 |  | #565656
N13 | 国営越後丘陵公園 | 国営 | KAN0242 | 管理施設 | 標識 | K3-1 | 施設案内（解説） | 1 | 基 | 1基 |  | 金属製 | 1998 | 25 | 18 | 37 |  |  | 2012 |  | Ａ | 低 | 事後 | 2035 | [8 empty] | 10 | 点検 | [8 empty] | 10 | 点検 |  | #565656
N13 | 国営越後丘陵公園 | 国営 | KAN0243 | 管理施設 | 標識 | K4-1 | 施設案内（名称） | 1 | 基 | 1基 | 木材 | 木製 | 2015 | 8 | 15 | 32 |  |  | 2012 |  | Ｂ | 低 | 事後 | 2047 | [8 empty] | 10 | 点検 | [8 empty] | 10 | 点検 |  | #A67C52
N13 | 国営越後丘陵公園 | 国営 | KAN0244 | 管理施設 | 標識 | K4-2 | エリア案内 | 1 | 基 | 1基 | 木材 | 木製 | 1999 | 24 | 15 | 32 |  |  | 2012 |  | Ｂ | 低 | 事後 | 2031 | [8 empty] | 10 | 点検 | [8 empty] | 10 | 点検 |  | #A67C52
N13 | 国営越後丘陵公園 | 国営 | KAN0245 | 管理施設 | 標識 | K4-3 | 施設案内（名称） | 1 | 基 | 1基 | 木材 | 木製 | 2015 | 8 | 15 | 32 |  |  | 2012 |  | Ｂ | 低 | 事後 | 2047 | [8 empty] | 10 | 点検 | [8 empty] | 10 | 点検 |  | #A67C52
N13 | 国営越後丘陵公園 | 国営 | KAN0246 | 管理施設 | 標識 | K4-4 | 施設案内（名称） | 1 | 基 | 1基 | 木材 | 木製 | 1999 | 24 | 15 | 32 |  |  | 2012 |  | Ｂ | 低 | 事後 | 2031 | [8 empty] | 10 | 点検 | [8 empty] | 10 | 点検 |  | #A67C52
N13 | 国営越後丘陵公園 | 国営 | KAN0247 | 管理施設 | 標識 | K4-5 | エリア案内 | 1 | 基 | 1基 | 木材 | 木製 | 1999 | 24 | 15 | 32 |  |  | 2012 |  | Ｂ | 低 | 事後 | 2031 | [8 empty] | 10 | 点検 | [8 empty] | 10 | 点検 |  | #A67C52
N13 | 国営越後丘陵公園 | 国営 | KAN0248 | 管理施設 | 標識 | K4-6 | 施設案内（名称） | 1 | 基 | 1基 | 木材 | 木製 | 1999 | 24 | 15 | 32 |  |  | 2012 |  | Ｂ | 低 | 事後 | 2031 | [8 empty] | 10 | 点検 | [8 empty] | 10 | 点検 |  | #A67C52
N13 | 国営越後丘陵公園 | 国営 | KAN0249 | 管理施設 | 標識 | K4-7 | 施設案内（名称） | 1 | 基 | 1基 | 木材 | 木製 | 1999 | 24 | 15 | 32 |  |  | 2012 |  | Ｂ | 低 | 事後 | 2031 | [8 empty] | 10 | 点検 | [8 empty] | 10 | 点検 |  | #A67C52
N13 | 国営越後丘陵公園 | 国営 | KAN0250 | 管理施設 | 標識 | K4-8 | 施設案内（名称） | 1 | 基 | 1基 | 木材 | 木製 | 1999 | 24 | 15 | 32 |  |  | 2012 |  | Ｂ | 低 | 事後 | 2031 | [8 empty] | 10 | 点検 | [8 empty] | 10 | 点検 |  | #A67C52
N13 | 国営越後丘陵公園 | 国営 | KAN0251 | 管理施設 | 標識 | K4-9 | 施設案内（名称） | 1 | 基 | 1基 | 木材 | 木製 | 2015 | 8 | 15 | 32 |  |  | 2012 |  | Ａ | 低 | 事後 | 2047 | [8 empty] | 10 | 点検 | [8 empty] | 10 | 点検 |  | #A67C52
N13 | 国営越後丘陵公園 | 国営 | KAN0252 | 管理施設 | 標識 | K4-10 | 施設案内（名称） | 1 | 基 | 1基 | 木材 | 木製 | 1999 | 24 | 15 | 32 |  |  | 2012 |  | Ａ | 低 | 事後 | 2031 | [8 empty] | 10 | 点検 | [8 empty] | 10 | 点検 |  | #A67C52
N13 | 国営越後丘陵公園 | 国営 | KAN0253 | 管理施設 | 標識 | K4-11 | 施設案内（名称） | 1 | 基 | 1基 | 木材 | 木製 | 1999 | 24 | 15 | 32 |  |  | 2012 |  | Ｂ | 低 | 事後 | 2031 | [8 empty] | 10 | 点検 | [8 empty] | 10 | 点検 |  | #A67C52
N13 | 国営越後丘陵公園 | 国営 | KAN0254 | 管理施設 | 標識 | K4-12 | 施設案内（名称） | 1 | 基 | 1基 | 木材 | 木製 | 1999 | 24 | 15 | 32 |  |  | 2012 |  | Ｂ | 低 | 事後 | 2031 | [8 empty] | 10 | 点検 | [8 empty] | 10 | 点検 |  | #A67C52
N13 | 国営越後丘陵公園 | 国営 | KAN0255 | 管理施設 | 標識 | K4-13 | 施設案内（名称） | 1 | 基 | 1基 | 木材 | 木製 | 1999 | 24 | 15 | 32 |  |  | 2012 |  | Ｂ | 低 | 事後 | 2031 | [8 empty] | 10 | 点検 | [8 empty] | 10 | 点検 |  | #A67C52
N13 | 国営越後丘陵公園 | 国営 | KAN0256 | 管理施設 | 標識 | K4-14 | 施設案内（名称） | 1 | 基 | 1基 | 木材 | 木製 | 1999 | 24 | 15 | 32 |  |  | 2012 |  | Ｂ | 低 | 事後 | 2031 | [8 empty] | 10 | 点検 | [8 empty] | 10 | 点検 |  | #A67C52
N13 | 国営越後丘陵公園 | 国営 | KAN0257 | 管理施設 | 標識 | K4-15 | エリア案内 | 1 | 基 | 1基 | 木材 | 木製 | 1999 | 24 | 15 | 32 |  |  | 2012 |  | Ｃ | 中 | 事後 | 2031 | [8 empty] | 10 | 点検 | [8 empty] | 10 | 点検 |  | #A67C52
N13 | 国営越後丘陵公園 | 国営 | KAN0258 | 管理施設 | 標識 | K5-4 | 掲示板 | 1 | 基 | 1基 |  | 金属製 | 1999 | 24 | 18 | 37 |  |  | 2012 |  | Ａ | 低 | 事後 | 2036 | [8 empty] | 10 | 点検 | [8 empty] | 10 | 点検 |  | #565656
N13 | 国営越後丘陵公園 | 国営 | KAN0259 | 管理施設 | 標識 | K5-6 | 施設案内（名称） | 1 | 基 | 1基 |  | 金属製 | 1999 | 24 | 18 | 37 |  |  | 2012 |  | Ａ | 低 | 事後 | 2036 | [8 empty] | 10 | 点検 | [8 empty] | 10 | 点検 |  | #565656
N13 | 国営越後丘陵公園 | 国営 | KAN0260 | 管理施設 | 標識 | K5-7 | 施設案内（名称） | 1 | 基 | 1基 |  | 金属製 | 1999 | 24 | 18 | 37 |  |  | 2012 |  | Ａ | 低 | 事後 | 2036 | [8 empty] | 10 | 点検 | [8 empty] | 10 | 点検 |  | #565656
N13 | 国営越後丘陵公園 | 国営 | KAN0261 | 管理施設 | 標識 | K5-8 | 施設案内（名称） | 1 | 基 | 1基 |  | 金属製 | 1999 | 24 | 18 | 37 |  |  | 2012 |  | Ａ | 低 | 事後 | 2036 | [8 empty] | 10 | 点検 | [8 empty] | 10 | 点検 |  | #565656
N13 | 国営越後丘陵公園 | 国営 | KAN0262 | 管理施設 | 標識 | K5-9 | 施設案内（名称） | 1 | 基 | 1基 |  | 金属製 | 1999 | 24 | 18 | 37 |  |  | 2012 |  | Ａ | 低 | 事後 | 2036 | [8 empty] | 10 | 点検 | [8 empty] | 10 | 点検 |  | #565656
N13 | 国営越後丘陵公園 | 国営 | KAN0263 | 管理施設 | 標識 | K5-10 | 施設案内（名称） | 1 | 基 | 1基 |  | 金属製 | 1999 | 24 | 18 | 37 |  |  | 2012 |  | Ａ | 低 | 事後 | 2036 | [8 empty] | 10 | 点検 | [8 empty] | 10 | 点検 |  | #565656
N13 | 国営越後丘陵公園 | 国営 | KAN0264 | 管理施設 | 標識 | K5-11 | 施設案内（名称） | 1 | 基 | 1基 |  | 金属製 | 1999 | 24 | 18 | 37 |  |  | 2012 |  | Ａ | 低 | 事後 | 2036 | [8 empty] | 10 | 点検 | [8 empty] | 10 | 点検 |  | #565656
N13 | 国営越後丘陵公園 | 国営 | KAN0265 | 管理施設 | 標識 | K5-12 | 施設案内（名称） | 1 | 基 | 1基 |  | 金属製 | 1999 | 24 | 18 | 37 |  |  | 2012 |  | Ａ | 低 | 事後 | 2036 | [8 empty] | 10 | 点検 | [8 empty] | 10 | 点検 |  | #565656
N13 | 国営越後丘陵公園 | 国営 | KAN0266 | 管理施設 | 標識 | K5-13 | 施設案内（名称） | 1 | 基 | 1基 |  | 金属製 | 1999 | 24 | 18 | 37 |  |  | 2012 |  | Ｂ | 低 | 事後 | 2036 | [8 empty] | 10 | 点検 | [8 empty] | 10 | 点検 |  | #565656
N13 | 国営越後丘陵公園 | 国営 | KAN0267 | 管理施設 | 標識 | K5-14 | 施設案内（名称） | 1 | 基 | 1基 |  | 金属製 | 1999 | 24 | 18 | 37 |  |  | 2012 |  | Ｂ | 低 | 事後 | 2036 | [8 empty] | 10 | 点検 | [8 empty] | 10 | 点検 |  | #565656
N13 | 国営越後丘陵公園 | 国営 | KAN0268 | 管理施設 | 標識 | K5-15 | 施設案内（名称） | 1 | 基 | 1基 |  | 金属製 | 1999 | 24 | 18 | 37 |  |  | 2012 |  | Ｂ | 低 | 事後 | 2036 | [8 empty] | 10 | 点検 | [8 empty] | 10 | 点検 |  | #565656
N13 | 国営越後丘陵公園 | 国営 | KAN0269 | 管理施設 | 標識 | K5-16 | 施設案内（名称） | 1 | 基 | 1基 |  | 金属製 | 1999 | 24 | 18 | 37 |  |  | 2012 |  | Ａ | 低 | 事後 | 2036 | [8 empty] | 10 | 点検 | [8 empty] | 10 | 点検 |  | #565656
N13 | 国営越後丘陵公園 | 国営 | KAN0270 | 管理施設 | 標識 | K5-17 | 施設案内（名称） | 1 | 基 | 1基 |  | 金属製 | 1999 | 24 | 18 | 37 |  |  | 2012 |  | Ａ | 低 | 事後 | 2036 | [8 empty] | 10 | 点検 | [8 empty] | 10 | 点検 |  | #565656
N13 | 国営越後丘陵公園 | 国営 | KAN0271 | 管理施設 | 標識 | K5-18 | 施設案内（名称） | 1 | 基 | 1基 |  | 金属製 | 1999 | 24 | 18 | 37 |  |  | 2012 |  | Ａ | 低 | 事後 | 2036 | [8 empty] | 10 | 点検 | [8 empty] | 10 | 点検 |  | #565656
N13 | 国営越後丘陵公園 | 国営 | KAN0272 | 管理施設 | 標識 | K5-19 | 施設案内（名称） | 1 | 基 | 1基 |  | 金属製 | 1999 | 24 | 18 | 37 |  |  | 2012 |  | Ａ | 低 | 事後 | 2036 | [8 empty] | 10 | 点検 | [8 empty] | 10 | 点検 |  | #565656
N13 | 国営越後丘陵公園 | 国営 | KAN0273 | 管理施設 | 標識 | K5-20 | 施設案内（名称） | 1 | 基 | 1基 |  | 金属製 | 1999 | 24 | 18 | 37 |  |  | 2012 |  | Ａ | 低 | 事後 | 2036 | [8 empty] | 10 | 点検 | [8 empty] | 10 | 点検 |  | #565656
N13 | 国営越後丘陵公園 | 国営 | KAN0274 | 管理施設 | 標識 | K5-21 | 施設案内（名称） | 1 | 基 | 1基 |  | 金属製 | 1999 | 24 | 18 | 37 |  |  | 2012 |  | Ａ | 低 | 事後 | 2036 | [8 empty] | 10 | 点検 | [8 empty] | 10 | 点検 |  | #565656
N13 | 国営越後丘陵公園 | 国営 | KAN0275 | 管理施設 | 標識 | K5-22 | 施設案内（名称） | 1 | 基 | 1基 |  | 金属製 | 1999 | 24 | 18 | 37 |  |  | 2012 |  | Ａ | 低 | 事後 | 2036 | [8 empty] | 10 | 点検 | [8 empty] | 10 | 点検 |  | #565656
N13 | 国営越後丘陵公園 | 国営 | KAN0276 | 管理施設 | 標識 | K5-23 | 施設案内（名称） | 1 | 基 | 1基 |  | 金属製 | 1999 | 24 | 18 | 37 |  |  | 2012 |  | Ａ | 低 | 事後 | 2036 | [8 empty] | 10 | 点検 | [8 empty] | 10 | 点検 |  | #565656
N13 | 国営越後丘陵公園 | 国営 | KAN0277 | 管理施設 | 標識 | K5-24 | 施設案内（名称） | 1 | 基 | 1基 |  | 金属製 | 1999 | 24 | 18 | 37 |  |  | 2012 |  | Ｂ | 低 | 事後 | 2036 | [8 empty] | 10 | 点検 | [8 empty] | 10 | 点検 |  | #565656
N13 | 国営越後丘陵公園 | 国営 | KAN0278 | 管理施設 | 標識 | K5-25 | 施設案内（名称） | 1 | 基 | 1基 |  | 金属製 | 1999 | 24 | 18 | 37 |  |  | 2012 |  | Ａ | 低 | 事後 | 2036 | [8 empty] | 10 | 点検 | [8 empty] | 10 | 点検 |  | #565656
N13 | 国営越後丘陵公園 | 国営 | KAN0279 | 管理施設 | 標識 | K5-26 | 施設案内（名称） | 1 | 基 | 1基 |  | 金属製 | 1999 | 24 | 18 | 37 |  |  | 2012 |  | Ｂ | 低 | 事後 | 2036 | [8 empty] | 10 | 点検 | [8 empty] | 10 | 点検 |  | #565656
N13 | 国営越後丘陵公園 | 国営 | KAN0280 | 管理施設 | 標識 | K5-27 | 施設案内（名称） | 1 | 基 | 1基 |  | 金属製 | 1999 | 24 | 18 | 37 |  |  | 2012 |  | Ｂ | 低 | 事後 | 2036 | [8 empty] | 10 | 点検 | [8 empty] | 10 | 点検 |  | #565656
N13 | 国営越後丘陵公園 | 国営 | KAN0281 | 管理施設 | 標識 | K5-28 | 施設案内（名称） | 1 | 基 | 1基 |  | 金属製 | 1999 | 24 | 18 | 37 |  |  | 2012 |  | Ｂ | 低 | 事後 | 2036 | [8 empty] | 10 | 点検 | [8 empty] | 10 | 点検 |  | #565656
N13 | 国営越後丘陵公園 | 国営 | KAN0282 | 管理施設 | 標識 | K5-29 | 施設案内（名称） | 1 | 基 | 1基 |  | 金属製 | 1999 | 24 | 18 | 37 |  |  | 2012 |  | Ｂ | 低 | 事後 | 2036 | [8 empty] | 10 | 点検 | [8 empty] | 10 | 点検 |  | #565656
N13 | 国営越後丘陵公園 | 国営 | KAN0283 | 管理施設 | 標識 | K5-30 | 施設案内（名称） | 1 | 基 | 1基 |  | 金属製 | 1999 | 24 | 18 | 37 |  |  | 2012 |  | Ｂ | 低 | 事後 | 2036 | [8 empty] | 10 | 点検 | [8 empty] | 10 | 点検 |  | #565656
N13 | 国営越後丘陵公園 | 国営 | KAN0284 | 管理施設 | 標識 | K6-7 | 施設案内（料金） | 1 | 基 | 1基 |  | 金属製 | 1999 | 24 | 18 | 37 |  |  | 2012 |  | Ａ | 低 | 事後 | 2036 | [8 empty] | 10 | 点検 | [8 empty] | 10 | 点検 |  | #565656
N13 | 国営越後丘陵公園 | 国営 | KAN0285 | 管理施設 | 標識 | K6-12 | 施設案内（名称） | 1 | 基 | 1基 |  | 金属製 | 1999 | 24 | 18 | 37 |  |  | 2012 |  | Ａ | 低 | 事後 | 2036 | [8 empty] | 10 | 点検 | [8 empty] | 10 | 点検 |  | #565656
N13 | 国営越後丘陵公園 | 国営 | KAN0286 | 管理施設 | 標識 | K6-17 | 施設案内（解説） | 1 | 基 | 1基 |  | 金属製 | 1999 | 24 | 18 | 37 |  |  | 2012 |  | Ａ | 低 | 事後 | 2036 | [8 empty] | 10 | 点検 | [8 empty] | 10 | 点検 |  | #565656
N13 | 国営越後丘陵公園 | 国営 | KAN0287 | 管理施設 | 標識 | K6-18 | 誘導矢印 | 1 | 基 | 1基 |  | 金属製 | 1999 | 24 | 18 | 37 |  |  | 2012 |  | Ｂ | 低 | 事後 | 2036 | [8 empty] | 10 | 点検 | [8 empty] | 10 | 点検 |  | #565656
N13 | 国営越後丘陵公園 | 国営 | KAN0288 | 管理施設 | 標識 | K6-19 | 誘導矢印 | 1 | 基 | 1基 |  | 金属製 | 1999 | 24 | 18 | 37 |  |  | 2012 |  | Ａ | 低 | 事後 | 2036 | [8 empty] | 10 | 点検 | [8 empty] | 10 | 点検 |  | #565656
N13 | 国営越後丘陵公園 | 国営 | KAN0289 | 管理施設 | 標識 | K6-22 | 誘導矢印 | 1 | 基 | 1基 |  | 金属製 | 1999 | 24 | 18 | 37 |  |  | 2012 |  | Ｂ | 低 | 事後 | 2036 | [8 empty] | 10 | 点検 | [8 empty] | 10 | 点検 |  | #565656
N13 | 国営越後丘陵公園 | 国営 | KAN0290 | 管理施設 | 標識 | K6-23 | 施設案内（解説） | 1 | 基 | 1基 |  | 金属製 | 1999 | 24 | 18 | 37 |  |  | 2012 |  | Ｂ | 低 | 事後 | 2036 | [8 empty] | 10 | 点検 | [8 empty] | 10 | 点検 |  | #565656
N13 | 国営越後丘陵公園 | 国営 | KAN0291 | 管理施設 | 標識 | K6-28 | 施設案内（名称） | 1 | 基 | 1基 |  | 金属製 | 1999 | 24 | 18 | 37 |  |  | 2012 |  | Ａ | 低 | 事後 | 2036 | [8 empty] | 10 | 点検 | [8 empty] | 10 | 点検 |  | #565656
N13 | 国営越後丘陵公園 | 国営 | KAN0292 | 管理施設 | 標識 | K6-30 | 誘導矢印 | 1 | 基 | 1基 |  | 金属製 | 1999 | 24 | 18 | 37 |  |  | 2012 |  | Ｂ | 低 | 事後 | 2036 | [8 empty] | 10 | 点検 | [8 empty] | 10 | 点検 |  | #565656
N13 | 国営越後丘陵公園 | 国営 | KAN0293 | 管理施設 | 標識 | K6-32 | 施設案内（時刻表） | 1 | 基 | 1基 |  | 金属製 | 1999 | 24 | 18 | 37 |  |  | 2012 |  | Ａ | 低 | 事後 | 2036 | [8 empty] | 10 | 点検 | [8 empty] | 10 | 点検 |  | #565656
N13 | 国営越後丘陵公園 | 国営 | KAN0294 | 管理施設 | 標識 | K9-3 | ゾーン案内 | 1 | 基 | 1基 |  | 金属製 | 2001 | 22 | 18 | 37 |  |  | 2012 |  | Ａ | 低 | 事後 | 2038 | [8 empty] | 10 | 点検 | [8 empty] | 10 | 点検 |  | #565656
N13 | 国営越後丘陵公園 | 国営 | KAN0295 | 管理施設 | 標識 | K9-4 | 注意喚起 | 1 | 基 | 1基 |  | 金属製 | 2001 | 22 | 18 | 37 |  |  | 2012 |  | Ａ | 低 | 事後 | 2038 | [8 empty] | 10 | 点検 | [8 empty] | 10 | 点検 |  | #565656
N13 | 国営越後丘陵公園 | 国営 | KAN0296 | 管理施設 | 標識 | K9-5 | エリア案内 | 1 | 基 | 1基 |  | 金属製 | 2001 | 22 | 18 | 37 |  |  | 2012 |  | Ａ | 低 | 事後 | 2038 | [8 empty] | 10 | 点検 | [8 empty] | 10 | 点検 |  | #565656
N13 | 国営越後丘陵公園 | 国営 | KAN0297 | 管理施設 | 標識 | K9-6 | 誘導矢印 | 1 | 基 | 1基 |  | 金属製 | 2001 | 22 | 18 | 37 | [6 empty] | 事後 | 2038 | [8 empty] | 10 | 点検 | [8 empty] | 10 | 点検 |  | #565656
N13 | 国営越後丘陵公園 | 国営 | KAN0298 | 管理施設 | 標識 | K9-7 | 誘導矢印 | 1 | 基 | 1基 |  | 金属製 | 2001 | 22 | 18 | 37 |  |  | 2012 |  | Ａ | 低 | 事後 | 2038 | [8 empty] | 10 | 点検 | [8 empty] | 10 | 点検 |  | #565656
N13 | 国営越後丘陵公園 | 国営 | KAN0299 | 管理施設 | 標識 | K9-8 | 誘導矢印 | 1 | 基 | 1基 |  | 金属製 | 2001 | 22 | 18 | 37 |  |  | 2012 |  | Ａ | 低 | 事後 | 2038 | [8 empty] | 10 | 点検 | [8 empty] | 10 | 点検 |  | #565656
N13 | 国営越後丘陵公園 | 国営 | KAN0300 | 管理施設 | 標識 | K9-9 | 誘導矢印 | 1 | 基 | 1基 |  | 金属製 | 2001 | 22 | 18 | 37 |  |  | 2012 |  | Ａ | 低 | 事後 | 2038 | [8 empty] | 10 | 点検 | [8 empty] | 10 | 点検 |  | #565656
N13 | 国営越後丘陵公園 | 国営 | KAN0301 | 管理施設 | 標識 | K9-10 | 誘導矢印 | 1 | 基 | 1基 |  | 金属製 | 2001 | 22 | 18 | 37 |  |  | 2012 |  | Ａ | 低 | 事後 | 2038 | [8 empty] | 10 | 点検 | [8 empty] | 10 | 点検 |  | #565656
N13 | 国営越後丘陵公園 | 国営 | KAN0302 | 管理施設 | 標識 | K9-11 | 誘導矢印 | 1 | 基 | 1基 |  | 金属製 | 2001 | 22 | 18 | 37 |  |  | 2012 |  | Ａ | 低 | 事後 | 2038 | [8 empty] | 10 | 点検 | [8 empty] | 10 | 点検 |  | #565656
N13 | 国営越後丘陵公園 | 国営 | KAN0303 | 管理施設 | 標識 | K9-12 | 誘導矢印 | 1 | 基 | 1基 |  | 金属製 | 2001 | 22 | 18 | 37 |  |  | 2012 |  | Ｂ | 低 | 事後 | 2038 | [8 empty] | 10 | 点検 | [8 empty] | 10 | 点検 |  | #565656
N13 | 国営越後丘陵公園 | 国営 | KAN0304 | 管理施設 | 標識 | K9-13 | 誘導矢印 | 1 | 基 | 1基 |  | 金属製 | 2001 | 22 | 18 | 37 |  |  | 2012 |  | Ａ | 低 | 事後 | 2038 | [8 empty] | 10 | 点検 | [8 empty] | 10 | 点検 |  | #565656
N13 | 国営越後丘陵公園 | 国営 | KAN0305 | 管理施設 | 標識 | K9-14 | 誘導矢印 | 1 | 基 | 1基 |  | 金属製 | 2001 | 22 | 18 | 37 |  |  | 2012 |  | Ｂ | 低 | 事後 | 2038 | [8 empty] | 10 | 点検 | [8 empty] | 10 | 点検 |  | #565656
N13 | 国営越後丘陵公園 | 国営 | KAN0306 | 管理施設 | 標識 | K9-15 | 誘導矢印 | 1 | 基 | 1基 |  | 金属製 | 2001 | 22 | 18 | 37 |  |  | 2012 |  | Ａ | 低 | 事後 | 2038 | [8 empty] | 10 | 点検 | [8 empty] | 10 | 点検 |  | #565656
N13 | 国営越後丘陵公園 | 国営 | KAN0307 | 管理施設 | 標識 | K9-16 | 注意喚起 | 1 | 基 | 1基 |  | 金属製 | 2001 | 22 | 18 | 37 | [6 empty] | 事後 | 2038 | [8 empty] | 10 | 点検 | [8 empty] | 10 | 点検 |  | #565656
N13 | 国営越後丘陵公園 | 国営 | KAN0308 | 管理施設 | 標識 | K9-17 | エリア案内 | 1 | 基 | 1基 |  | 金属製 | 2001 | 22 | 18 | 37 |  |  | 2012 |  | Ｂ | 低 | 事後 | 2038 | [8 empty] | 10 | 点検 | [8 empty] | 10 | 点検 |  | #565656
N13 | 国営越後丘陵公園 | 国営 | KAN0309 | 管理施設 | 標識 | K9-18 | 施設案内（館内） | 1 | 基 | 1基 |  | 金属製 | 2001 | 22 | 18 | 37 | [6 empty] | 事後 | 2038 | [8 empty] | 10 | 点検 | [8 empty] | 10 | 点検 |  | #565656
N13 | 国営越後丘陵公園 | 国営 | KAN0310 | 管理施設 | 標識 | K9-19 | 施設案内（館内） | 1 | 基 | 1基 |  | 金属製 | 2001 | 22 | 18 | 37 | [6 empty] | 事後 | 2038 | [8 empty] | 10 | 点検 | [8 empty] | 10 | 点検 |  | #565656
N13 | 国営越後丘陵公園 | 国営 | KAN0311 | 管理施設 | 標識 | K9-21 | エリア案内 | 1 | 基 | 1基 |  | 金属製 | 2001 | 22 | 18 | 37 |  |  | 2012 |  | Ａ | 低 | 事後 | 2038 | [8 empty] | 10 | 点検 | [8 empty] | 10 | 点検 |  | #565656
N13 | 国営越後丘陵公園 | 国営 | KAN0312 | 管理施設 | 標識 | K9-22 | 誘導矢印 | 1 | 基 | 1基 |  | 金属製 | 2001 | 22 | 18 | 37 |  |  | 2012 |  | Ａ | 低 | 事後 | 2038 | [8 empty] | 10 | 点検 | [8 empty] | 10 | 点検 |  | #565656
N13 | 国営越後丘陵公園 | 国営 | KAN0313 | 管理施設 | 標識 | K11-1 | 施設案内（名称） | 1 | 基 | 1基 | 木材 | 木製 | 2015 | 8 | 15 | 32 |  |  | 2012 |  | Ｂ | 低 | 事後 | 2047 | [8 empty] | 10 | 点検 | [8 empty] | 10 | 点検 |  | #A67C52
N13 | 国営越後丘陵公園 | 国営 | KAN0314 | 管理施設 | 標識 | K11-2 | 施設案内（名称） | 1 | 基 | 1基 | 木材 | 木製 | 2014 | 9 | 15 | 32 |  |  | 2012 |  | Ｂ | 低 | 事後 | 2046 | [8 empty] | 10 | 点検 | [8 empty] | 10 | 点検 |  | #A67C52
N13 | 国営越後丘陵公園 | 国営 | KAN0315 | 管理施設 | 標識 | K11-3 | 施設案内（名称） | 1 | 基 | 1基 | 木材 | 木製 | 2003 | 20 | 15 | 32 |  |  | 2012 |  | Ｂ | 低 | 事後 | 2035 | [8 empty] | 10 | 点検 | [8 empty] | 10 | 点検 |  | #A67C52
N13 | 国営越後丘陵公園 | 国営 | KAN0316 | 管理施設 | 標識 | K11-4 | 施設案内（名称） | 1 | 基 | 1基 | 木材 | 木製 | 2003 | 20 | 15 | 32 |  |  | 2012 |  | Ｂ | 低 | 事後 | 2035 | [8 empty] | 10 | 点検 | [8 empty] | 10 | 点検 |  | #A67C52
N13 | 国営越後丘陵公園 | 国営 | KAN0317 | 管理施設 | 標識 | K11-5 | 施設案内（名称） | 1 | 基 | 1基 | 木材 | 木製 | 2014 | 9 | 15 | 32 |  |  | 2012 |  | Ｂ | 低 | 事後 | 2046 | [8 empty] | 10 | 点検 | [8 empty] | 10 | 点検 |  | #A67C52
N13 | 国営越後丘陵公園 | 国営 | KAN0318 | 管理施設 | 標識 | K11-6 | 施設案内（名称） | 1 | 基 | 1基 | 木材 | 木製 | 2003 | 20 | 15 | 32 |  |  | 2012 |  | Ｂ | 低 | 事後 | 2035 | [8 empty] | 10 | 点検 | [8 empty] | 10 | 点検 |  | #A67C52
N13 | 国営越後丘陵公園 | 国営 | KAN0319 | 管理施設 | 標識 | K11-7 | 施設案内（名称） | 1 | 基 | 1基 | 木材 | 木製 | 2014 | 9 | 15 | 32 |  |  | 2012 |  | Ｂ | 低 | 事後 | 2046 | [8 empty] | 10 | 点検 | [8 empty] | 10 | 点検 |  | #A67C52
N13 | 国営越後丘陵公園 | 国営 | KAN0320 | 管理施設 | 標識 | K11-8 | 施設案内（名称） | 1 | 基 | 1基 | 木材 | 木製 | 2014 | 9 | 15 | 32 |  |  | 2012 |  | Ｂ | 低 | 事後 | 2046 | [8 empty] | 10 | 点検 | [8 empty] | 10 | 点検 |  | #A67C52
N13 | 国営越後丘陵公園 | 国営 | KAN0321 | 管理施設 | 標識 | K11-9 | 施設案内（名称） | 1 | 基 | 1基 | 木材 | 木製 | 2014 | 9 | 15 | 32 |  |  | 2012 |  | Ｂ | 低 | 事後 | 2046 | [8 empty] | 10 | 点検 | [8 empty] | 10 | 点検 |  | #A67C52
N13 | 国営越後丘陵公園 | 国営 | KAN0322 | 管理施設 | 標識 | K11-10 | 施設案内（名称） | 1 | 基 | 1基 | 木材 | 木製 | 2015 | 8 | 15 | 32 |  |  | 2012 |  | Ｂ | 低 | 事後 | 2047 | [8 empty] | 10 | 点検 | [8 empty] | 10 | 点検 |  | #A67C52
N13 | 国営越後丘陵公園 | 国営 | KAN0323 | 管理施設 | 標識 | K11-11 | 施設案内（名称） | 1 | 基 | 1基 | 木材 | 木製 | 2014 | 9 | 15 | 32 |  |  | 2012 |  | Ｂ | 低 | 事後 | 2046 | [8 empty] | 10 | 点検 | [8 empty] | 10 | 点検 |  | #A67C52
N13 | 国営越後丘陵公園 | 国営 | KAN0324 | 管理施設 | 標識 | K11-12 | 施設案内（名称） | 1 | 基 | 1基 | 木材 | 木製 | 2014 | 9 | 15 | 32 |  |  | 2012 |  | Ｂ | 低 | 事後 | 2046 | [8 empty] | 10 | 点検 | [8 empty] | 10 | 点検 |  | #A67C52
N13 | 国営越後丘陵公園 | 国営 | KAN0325 | 管理施設 | 標識 | K13 | 施設案内（名称） | 1 | 基 | 1基 | 木材 | 木製 | 2003 | 20 | 15 | 32 |  |  | 2012 |  | Ａ | 低 | 事後 | 2035 | [8 empty] | 10 | 点検 | [8 empty] | 10 | 点検 |  | #A67C52
N13 | 国営越後丘陵公園 | 国営 | KAN0326 | 管理施設 | 標識 | K14-2 | 施設案内（解説） | 1 | 基 | 1基 |  | 金属製 | 2003 | 20 | 18 | 37 |  |  | 2012 |  | Ａ | 低 | 事後 | 2040 | [8 empty] | 10 | 点検 | [8 empty] | 10 | 点検 |  | #565656
N13 | 国営越後丘陵公園 | 国営 | KAN0327 | 管理施設 | 標識 | K14-3 | 施設案内（解説） | 1 | 基 | 1基 |  | 金属製 | 2003 | 20 | 18 | 37 |  |  | 2012 |  | Ａ | 低 | 事後 | 2040 | [8 empty] | 10 | 点検 | [8 empty] | 10 | 点検 |  | #565656
N13 | 国営越後丘陵公園 | 国営 | KAN0328 | 管理施設 | 標識 | K14-4 | 施設案内（解説） | 1 | 基 | 1基 |  | 金属製 | 2003 | 20 | 18 | 37 |  |  | 2012 |  | Ａ | 低 | 事後 | 2040 | [8 empty] | 10 | 点検 | [8 empty] | 10 | 点検 |  | #565656
N13 | 国営越後丘陵公園 | 国営 | KAN0329 | 管理施設 | 標識 | K14-5 | 施設案内（解説） | 1 | 基 | 1基 |  | 金属製 | 2003 | 20 | 18 | 37 |  |  | 2012 |  | Ａ | 低 | 事後 | 2040 | [8 empty] | 10 | 点検 | [8 empty] | 10 | 点検 |  | #565656
N13 | 国営越後丘陵公園 | 国営 | KAN0330 | 管理施設 | 標識 | K14-6 | 施設案内（解説） | 1 | 基 | 1基 |  | 金属製 | 2003 | 20 | 18 | 37 |  |  | 2012 |  | Ａ | 低 | 事後 | 2040 | [8 empty] | 10 | 点検 | [8 empty] | 10 | 点検 |  | #565656
N13 | 国営越後丘陵公園 | 国営 | KAN0331 | 管理施設 | 標識 | K14-7 | 施設案内（解説） | 1 | 基 | 1基 |  | 金属製 | 2003 | 20 | 18 | 37 |  |  | 2012 |  | Ａ | 低 | 事後 | 2040 | [8 empty] | 10 | 点検 | [8 empty] | 10 | 点検 |  | #565656
N13 | 国営越後丘陵公園 | 国営 | KAN0332 | 管理施設 | 標識 | K14-8 | 施設案内（解説） | 1 | 基 | 1基 |  | 金属製 | 2003 | 20 | 18 | 37 |  |  | 2012 |  | Ａ | 低 | 事後 | 2040 | [8 empty] | 10 | 点検 | [8 empty] | 10 | 点検 |  | #565656
N13 | 国営越後丘陵公園 | 国営 | KAN0333 | 管理施設 | 標識 | K14-9 | エリア案内 | 1 | 基 | 1基 |  | 金属製 | 2003 | 20 | 18 | 37 |  |  | 2012 |  | Ａ | 低 | 事後 | 2040 | [8 empty] | 10 | 点検 | [8 empty] | 10 | 点検 |  | #565656
N13 | 国営越後丘陵公園 | 国営 | KAN0334 | 管理施設 | 標識 | K14-10 | 施設案内（解説） | 1 | 基 | 1基 |  | 金属製 | 2003 | 20 | 18 | 37 |  |  | 2012 |  | Ａ | 低 | 事後 | 2040 | [8 empty] | 10 | 点検 | [8 empty] | 10 | 点検 |  | #565656
N13 | 国営越後丘陵公園 | 国営 | KAN0335 | 管理施設 | 標識 | K14-12 | 施設案内（解説） | 1 | 基 | 1基 |  | 金属製 | 2003 | 20 | 18 | 37 |  |  | 2012 |  | Ａ | 低 | 事後 | 2040 | [8 empty] | 10 | 点検 | [8 empty] | 10 | 点検 |  | #565656
N13 | 国営越後丘陵公園 | 国営 | KAN0336 | 管理施設 | 標識 | K15-9 | エリア案内 | 1 | 基 | 1基 | 木材 | 木製 | 2007 | 16 | 15 | 32 |  |  | 2012 |  | Ａ | 低 | 事後 | 2039 | [8 empty] | 10 | 点検 | [8 empty] | 10 | 点検 |  | #A67C52
N13 | 国営越後丘陵公園 | 国営 | KAN0337 | 管理施設 | 標識 | K15-10 | 注意喚起 | 1 | 基 | 1基 | 木材 | 木製 | 2007 | 16 | 15 | 32 |  |  | 2012 |  | Ａ | 低 | 事後 | 2039 | [8 empty] | 10 | 点検 | [8 empty] | 10 | 点検 |  | #A67C52
N13 | 国営越後丘陵公園 | 国営 | KAN0338 | 管理施設 | 標識 | K15-11 | 誘導矢印 | 1 | 基 | 1基 | 木材 | 木製 | 2007 | 16 | 15 | 32 |  |  | 2012 |  | Ａ | 低 | 事後 | 2039 | [8 empty] | 10 | 点検 | [8 empty] | 10 | 点検 |  | #A67C52
N13 | 国営越後丘陵公園 | 国営 | KAN0339 | 管理施設 | 標識 | K15-12 | 注意喚起 | 1 | 基 | 1基 | 木材 | 木製 | 2007 | 16 | 15 | 32 |  |  | 2012 |  | Ａ | 低 | 事後 | 2039 | [8 empty] | 10 | 点検 | [8 empty] | 10 | 点検 |  | #A67C52
N13 | 国営越後丘陵公園 | 国営 | KAN0340 | 管理施設 | 標識 | K15-13 | 誘導矢印 | 1 | 基 | 1基 | 木材 | 木製 | 2007 | 16 | 15 | 32 |  |  | 2012 |  | Ａ | 低 | 事後 | 2039 | [8 empty] | 10 | 点検 | [8 empty] | 10 | 点検 |  | #A67C52
N13 | 国営越後丘陵公園 | 国営 | KAN0341 | 管理施設 | 標識 | K15-15 | 誘導矢印 | 1 | 基 | 1基 | 木材 | 木製 | 2007 | 16 | 15 | 32 |  |  | 2012 |  | Ａ | 低 | 事後 | 2039 | [8 empty] | 10 | 点検 | [8 empty] | 10 | 点検 |  | #A67C52
N13 | 国営越後丘陵公園 | 国営 | KAN0342 | 管理施設 | 標識 | K15-16 | ゾーン案内 | 1 | 基 | 1基 | 木材 | 木製 | 2007 | 16 | 15 | 32 |  |  | 2012 |  | Ａ | 低 | 事後 | 2039 | [8 empty] | 10 | 点検 | [8 empty] | 10 | 点検 |  | #A67C52
N13 | 国営越後丘陵公園 | 国営 | KAN0343 | 管理施設 | 標識 | K15-17 | 誘導矢印 | 1 | 基 | 1基 | 木材 | 木製 | 2007 | 16 | 15 | 32 |  |  | 2012 |  | Ａ | 低 | 事後 | 2039 | [8 empty] | 10 | 点検 | [8 empty] | 10 | 点検 |  | #A67C52
N13 | 国営越後丘陵公園 | 国営 | KAN0344 | 管理施設 | 標識 | K15-18 | 施設案内（解説） | 1 | 基 | 1基 | 木材 | 木製 | 2007 | 16 | 15 | 32 |  |  | 2012 |  | Ａ | 低 | 事後 | 2039 | [8 empty] | 10 | 点検 | [8 empty] | 10 | 点検 |  | #A67C52
N13 | 国営越後丘陵公園 | 国営 | KAN0345 | 管理施設 | 標識 | K15-20 | 誘導矢印 | 1 | 基 | 1基 | 木材 | 木製 | 2007 | 16 | 15 | 32 |  |  | 2012 |  | Ａ | 低 | 事後 | 2039 | [8 empty] | 10 | 点検 | [8 empty] | 10 | 点検 |  | #A67C52
N13 | 国営越後丘陵公園 | 国営 | KAN0346 | 管理施設 | 標識 | K15-21 | 施設案内（解説） | 1 | 基 | 1基 | 木材 | 木製 | 2007 | 16 | 15 | 32 |  |  | 2012 |  | Ａ | 低 | 事後 | 2039 | [8 empty] | 10 | 点検 | [8 empty] | 10 | 点検 |  | #A67C52
N13 | 国営越後丘陵公園 | 国営 | KAN0347 | 管理施設 | 標識 | K15-22 | 施設案内（解説） | 1 | 基 | 1基 | 木材 | 木製 | 2007 | 16 | 15 | 32 |  |  | 2012 |  | Ａ | 低 | 事後 | 2039 | [8 empty] | 10 | 点検 | [8 empty] | 10 | 点検 |  | #A67C52
N13 | 国営越後丘陵公園 | 国営 | KAN0348 | 管理施設 | 標識 | K15-24 | 誘導矢印 | 1 | 基 | 1基 | 木材 | 木製 | 2007 | 16 | 15 | 32 |  |  | 2012 |  | Ａ | 低 | 事後 | 2039 | [8 empty] | 10 | 点検 | [8 empty] | 10 | 点検 |  | #A67C52
N13 | 国営越後丘陵公園 | 国営 | KAN0349 | 管理施設 | 標識 | K15-25 | 誘導矢印 | 1 | 基 | 1基 | 木材 | 木製 | 2007 | 16 | 15 | 32 |  |  | 2012 |  | Ａ | 低 | 事後 | 2039 | [8 empty] | 10 | 点検 | [8 empty] | 10 | 点検 |  | #A67C52
N13 | 国営越後丘陵公園 | 国営 | KAN0350 | 管理施設 | 標識 | K15-26 | 施設案内（解説） | 1 | 基 | 1基 | ＲＣ | ＲＣ製 | 2007 | 16 | 42 | 85 |  |  | 2012 |  | Ａ | 低 | 事後 | 2092 | [8 empty] | 10 | 点検 | [8 empty] | 10 | 点検 |  | #7D7D7D
N13 | 国営越後丘陵公園 | 国営 | KAN0351 | 管理施設 | 標識 | K15-27 | 施設案内（解説） | 1 | 基 | 1基 | 木材 | 木製 | 2007 | 16 | 15 | 32 |  |  | 2012 |  | Ａ | 低 | 事後 | 2039 | [8 empty] | 10 | 点検 | [8 empty] | 10 | 点検 |  | #A67C52
N13 | 国営越後丘陵公園 | 国営 | KAN0352 | 管理施設 | 標識 | K15-28 | 施設案内（解説） | 1 | 基 | 1基 | 木材 | 木製 | 2007 | 16 | 15 | 32 |  |  | 2012 |  | Ａ | 低 | 事後 | 2039 | [8 empty] | 10 | 点検 | [8 empty] | 10 | 点検 |  | #A67C52
N13 | 国営越後丘陵公園 | 国営 | KAN0353 | 管理施設 | 標識 | K15-29 | 誘導矢印 | 1 | 基 | 1基 | 木材 | 木製 | 2007 | 16 | 15 | 32 |  |  | 2012 |  | Ａ | 低 | 事後 | 2039 | [8 empty] | 10 | 点検 | [8 empty] | 10 | 点検 |  | #A67C52
N13 | 国営越後丘陵公園 | 国営 | KAN0354 | 管理施設 | 標識 | K15-30 | 誘導矢印 | 1 | 基 | 1基 | 木材 | 木製 | 2007 | 16 | 15 | 32 |  |  | 2012 |  | Ａ | 低 | 事後 | 2039 | [8 empty] | 10 | 点検 | [8 empty] | 10 | 点検 |  | #A67C52
N13 | 国営越後丘陵公園 | 国営 | KAN0355 | 管理施設 | 標識 | K15-31 | エリア案内 | 1 | 基 | 1基 | 木材 | 木製 | 2007 | 16 | 15 | 32 |  |  | 2012 |  | Ａ | 低 | 事後 | 2039 | [8 empty] | 10 | 点検 | [8 empty] | 10 | 点検 |  | #A67C52
N13 | 国営越後丘陵公園 | 国営 | KAN0356 | 管理施設 | 標識 | K15-32 | 誘導矢印 | 1 | 基 | 1基 | 木材 | 木製 | 2007 | 16 | 15 | 32 |  |  | 2012 |  | Ａ | 低 | 事後 | 2039 | [8 empty] | 10 | 点検 | [8 empty] | 10 | 点検 |  | #A67C52
N13 | 国営越後丘陵公園 | 国営 | KAN0357 | 管理施設 | 標識 | K15-33 | 掲示板 | 1 | 基 | 1基 |  | 金属製 | 2007 | 16 | 18 | 37 |  |  | 2012 |  | Ａ | 低 | 事後 | 2044 | [8 empty] | 10 | 点検 | [8 empty] | 10 | 点検 |  | #565656
N13 | 国営越後丘陵公園 | 国営 | KAN0358 | 管理施設 | 標識 | K15-34 | 誘導矢印 | 1 | 基 | 1基 | 木材 | 木製 | 2007 | 16 | 15 | 32 |  |  | 2012 |  | Ａ | 低 | 事後 | 2039 | [8 empty] | 10 | 点検 | [8 empty] | 10 | 点検 |  | #A67C52
N13 | 国営越後丘陵公園 | 国営 | KAN0359 | 管理施設 | 標識 | K15-35 | 誘導矢印 | 1 | 基 | 1基 | 木材 | 木製 | 2007 | 16 | 15 | 32 |  |  | 2012 |  | Ａ | 低 | 事後 | 2039 | [8 empty] | 10 | 点検 | [8 empty] | 10 | 点検 |  | #A67C52
N13 | 国営越後丘陵公園 | 国営 | KAN0360 | 管理施設 | 標識 | K15-36 | 誘導矢印 | 1 | 基 | 1基 | 木材 | 木製 | 2007 | 16 | 15 | 32 |  |  | 2012 |  | Ａ | 低 | 事後 | 2039 | [8 empty] | 10 | 点検 | [8 empty] | 10 | 点検 |  | #A67C52
N13 | 国営越後丘陵公園 | 国営 | KAN0361 | 管理施設 | 標識 | K15-37 | ルートポイントサイン | 1 | 基 | 1基 | 木材 | 木製 | 2007 | 16 | 15 | 32 |  |  | 2012 |  | Ａ | 低 | 事後 | 2039 | [8 empty] | 10 | 点検 | [8 empty] | 10 | 点検 |  | #A67C52
N13 | 国営越後丘陵公園 | 国営 | KAN0362 | 管理施設 | 標識 | K15-38 | ルートポイントサイン | 1 | 基 | 1基 | 木材 | 木製 | 2007 | 16 | 15 | 32 |  |  | 2012 |  | Ａ | 低 | 事後 | 2039 | [8 empty] | 10 | 点検 | [8 empty] | 10 | 点検 |  | #A67C52
N13 | 国営越後丘陵公園 | 国営 | KAN0363 | 管理施設 | 標識 | K15-39 | ルートポイントサイン | 1 | 基 | 1基 | 木材 | 木製 | 2007 | 16 | 15 | 32 |  |  | 2012 |  | Ａ | 低 | 事後 | 2039 | [8 empty] | 10 | 点検 | [8 empty] | 10 | 点検 |  | #A67C52
N13 | 国営越後丘陵公園 | 国営 | KAN0364 | 管理施設 | 標識 | K15-40 | 誘導矢印 | 1 | 基 | 1基 | 木材 | 木製 | 2007 | 16 | 15 | 32 |  |  | 2012 |  | Ａ | 低 | 事後 | 2039 | [8 empty] | 10 | 点検 | [8 empty] | 10 | 点検 |  | #A67C52
N13 | 国営越後丘陵公園 | 国営 | KAN0365 | 管理施設 | 標識 | K15-41 | 注意喚起 | 1 | 基 | 1基 | 木材 | 木製 | 2007 | 16 | 15 | 32 |  |  | 2012 |  | Ａ | 低 | 事後 | 2039 | [8 empty] | 10 | 点検 | [8 empty] | 10 | 点検 |  | #A67C52
N13 | 国営越後丘陵公園 | 国営 | KAN0366 | 管理施設 | 標識 | K15-42 | 誘導矢印 | 1 | 基 | 1基 | 木材 | 木製 | 2007 | 16 | 15 | 32 |  |  | 2012 |  | Ａ | 低 | 事後 | 2039 | [8 empty] | 10 | 点検 | [8 empty] | 10 | 点検 |  | #A67C52
N13 | 国営越後丘陵公園 | 国営 | KAN0367 | 管理施設 | 標識 | K15-43 | 誘導矢印 | 1 | 基 | 1基 | 木材 | 木製 | 2007 | 16 | 15 | 32 |  |  | 2012 |  | Ａ | 低 | 事後 | 2039 | [8 empty] | 10 | 点検 | [8 empty] | 10 | 点検 |  | #A67C52
N13 | 国営越後丘陵公園 | 国営 | KAN0368 | 管理施設 | 標識 | K15-44 | 注意喚起 | 1 | 基 | 1基 | 木材 | 木製 | 2007 | 16 | 15 | 32 |  |  | 2012 |  | Ａ | 低 | 事後 | 2039 | [8 empty] | 10 | 点検 | [8 empty] | 10 | 点検 |  | #A67C52
N13 | 国営越後丘陵公園 | 国営 | KAN0369 | 管理施設 | 標識 | K15-45 | 誘導矢印 | 1 | 基 | 1基 | 木材 | 木製 | 2007 | 16 | 15 | 32 |  |  | 2012 |  | Ａ | 低 | 事後 | 2039 | [8 empty] | 10 | 点検 | [8 empty] | 10 | 点検 |  | #A67C52
N13 | 国営越後丘陵公園 | 国営 | KAN0370 | 管理施設 | 標識 | K15-46 | 注意喚起 | 1 | 基 | 1基 | 木材 | 木製 | 2007 | 16 | 15 | 32 |  |  | 2012 |  | Ａ | 低 | 事後 | 2039 | [8 empty] | 10 | 点検 | [8 empty] | 10 | 点検 |  | #A67C52
N13 | 国営越後丘陵公園 | 国営 | KAN0371 | 管理施設 | 標識 | K15-47 | 誘導矢印 | 1 | 基 | 1基 | 木材 | 木製 | 2007 | 16 | 15 | 32 |  |  | 2012 |  | Ａ | 低 | 事後 | 2039 | [8 empty] | 10 | 点検 | [8 empty] | 10 | 点検 |  | #A67C52
N13 | 国営越後丘陵公園 | 国営 | KAN0372 | 管理施設 | 標識 | K15-48 | 施設案内（解説） | 1 | 基 | 1基 | 木材 | 木製 | 2007 | 16 | 15 | 32 |  |  | 2012 |  | Ａ | 低 | 事後 | 2039 | [8 empty] | 10 | 点検 | [8 empty] | 10 | 点検 |  | #A67C52
N13 | 国営越後丘陵公園 | 国営 | KAN0373 | 管理施設 | 標識 | K15-49 | 誘導矢印 | 1 | 基 | 1基 | 木材 | 木製 | 2007 | 16 | 15 | 32 |  |  | 2012 |  | Ａ | 低 | 事後 | 2039 | [8 empty] | 10 | 点検 | [8 empty] | 10 | 点検 |  | #A67C52
N13 | 国営越後丘陵公園 | 国営 | KAN0374 | 管理施設 | 標識 | K15-50 | 誘導矢印 | 1 | 基 | 1基 | 木材 | 木製 | 2007 | 16 | 15 | 32 |  |  | 2012 |  | Ａ | 低 | 事後 | 2039 | [8 empty] | 10 | 点検 | [8 empty] | 10 | 点検 |  | #A67C52
N13 | 国営越後丘陵公園 | 国営 | KAN0375 | 管理施設 | 標識 | K15-51 | ルートポイントサイン | 1 | 基 | 1基 | 木材 | 木製 | 2007 | 16 | 15 | 32 |  |  | 2012 |  | Ａ | 低 | 事後 | 2039 | [8 empty] | 10 | 点検 | [8 empty] | 10 | 点検 |  | #A67C52
N13 | 国営越後丘陵公園 | 国営 | KAN0376 | 管理施設 | 標識 | K15-52 | ルートポイントサイン | 1 | 基 | 1基 | 木材 | 木製 | 2007 | 16 | 15 | 32 |  |  | 2012 |  | Ａ | 低 | 事後 | 2039 | [8 empty] | 10 | 点検 | [8 empty] | 10 | 点検 |  | #A67C52
N13 | 国営越後丘陵公園 | 国営 | KAN0377 | 管理施設 | 標識 | K15-53 | 誘導矢印 | 1 | 基 | 1基 | 木材 | 木製 | 2007 | 16 | 15 | 32 |  |  | 2012 |  | Ａ | 低 | 事後 | 2039 | [8 empty] | 10 | 点検 | [8 empty] | 10 | 点検 |  | #A67C52
N13 | 国営越後丘陵公園 | 国営 | KAN0378 | 管理施設 | 標識 | K15-54 | ルートポイントサイン | 1 | 基 | 1基 | 木材 | 木製 | 2007 | 16 | 15 | 32 |  |  | 2012 |  | Ａ | 低 | 事後 | 2039 | [8 empty] | 10 | 点検 | [8 empty] | 10 | 点検 |  | #A67C52
N13 | 国営越後丘陵公園 | 国営 | KAN0379 | 管理施設 | 標識 | K15-55 | 誘導矢印 | 1 | 基 | 1基 | 木材 | 木製 | 2007 | 16 | 15 | 32 |  |  | 2012 |  | Ａ | 低 | 事後 | 2039 | [8 empty] | 10 | 点検 | [8 empty] | 10 | 点検 |  | #A67C52
N13 | 国営越後丘陵公園 | 国営 | KAN0380 | 管理施設 | 標識 | K15-56 | 施設案内（解説） | 1 | 基 | 1基 | 木材 | 木製 | 2007 | 16 | 15 | 32 |  |  | 2012 |  | Ａ | 低 | 事後 | 2039 | [8 empty] | 10 | 点検 | [8 empty] | 10 | 点検 |  | #A67C52
N13 | 国営越後丘陵公園 | 国営 | KAN0381 | 管理施設 | 標識 | K15-57 | 施設案内（解説） | 1 | 基 | 1基 | 木材 | 木製 | 2007 | 16 | 15 | 32 |  |  | 2012 |  | Ａ | 低 | 事後 | 2039 | [8 empty] | 10 | 点検 | [8 empty] | 10 | 点検 |  | #A67C52
N13 | 国営越後丘陵公園 | 国営 | KAN0382 | 管理施設 | 標識 | K15-58 | 誘導矢印 | 1 | 基 | 1基 | 木材 | 木製 | 2007 | 16 | 15 | 32 |  |  | 2012 |  | Ａ | 低 | 事後 | 2039 | [8 empty] | 10 | 点検 | [8 empty] | 10 | 点検 |  | #A67C52
N13 | 国営越後丘陵公園 | 国営 | KAN0383 | 管理施設 | 標識 | K15-59 | 誘導矢印 | 1 | 基 | 1基 | 木材 | 木製 | 2007 | 16 | 15 | 32 |  |  | 2012 |  | Ａ | 低 | 事後 | 2039 | [8 empty] | 10 | 点検 | [8 empty] | 10 | 点検 |  | #A67C52
N13 | 国営越後丘陵公園 | 国営 | KAN0384 | 管理施設 | 標識 | K16-1 | 施設案内（解説） | 1 | 基 | 1基 | 石材 | 石製 | 2008 | 15 | 38 | 57 |  |  | 2012 |  | Ａ | 低 | 事後 | 2065 | [8 empty] | 10 | 点検 | [8 empty] | 10 | 点検 |  | #9E7E7E
N13 | 国営越後丘陵公園 | 国営 | KAN0385 | 管理施設 | 標識 | K16-2 | 誘導矢印 | 1 | 基 | 1基 |  | 金属製 | 2008 | 15 | 18 | 37 |  |  | 2012 |  | Ａ | 低 | 事後 | 2045 | [8 empty] | 10 | 点検 | [8 empty] | 10 | 点検 |  | #565656
N13 | 国営越後丘陵公園 | 国営 | KAN0386 | 管理施設 | 標識 | K16-3 | 誘導矢印 | 1 | 基 | 1基 |  | 金属製 | 2008 | 15 | 18 | 37 |  |  | 2012 |  | Ａ | 低 | 事後 | 2045 | [8 empty] | 10 | 点検 | [8 empty] | 10 | 点検 |  | #565656
N13 | 国営越後丘陵公園 | 国営 | KAN0387 | 管理施設 | 標識 | K16-4 | 誘導矢印 | 1 | 基 | 1基 |  | 金属製 | 2008 | 15 | 18 | 37 |  |  | 2012 |  | Ａ | 低 | 事後 | 2045 | [8 empty] | 10 | 点検 | [8 empty] | 10 | 点検 |  | #565656
N13 | 国営越後丘陵公園 | 国営 | KAN0388 | 管理施設 | 標識 | K16-5 | 誘導矢印 | 1 | 基 | 1基 |  | 金属製 | 2008 | 15 | 18 | 37 |  |  | 2012 |  | Ａ | 低 | 事後 | 2045 | [8 empty] | 10 | 点検 | [8 empty] | 10 | 点検 |  | #565656
N13 | 国営越後丘陵公園 | 国営 | KAN0389 | 管理施設 | 標識 | K16-6 | 施設案内（名称） | 1 | 基 | 1基 |  | 金属製 | 2008 | 15 | 18 | 37 |  |  | 2012 |  | Ａ | 低 | 事後 | 2045 | [8 empty] | 10 | 点検 | [8 empty] | 10 | 点検 |  | #565656
N13 | 国営越後丘陵公園 | 国営 | KAN0390 | 管理施設 | 標識 | K16-7 | 施設案内（名称） | 1 | 基 | 1基 |  | 金属製 | 2008 | 15 | 18 | 37 |  |  | 2012 |  | Ａ | 低 | 事後 | 2045 | [8 empty] | 10 | 点検 | [8 empty] | 10 | 点検 |  | #565656
N13 | 国営越後丘陵公園 | 国営 | KAN0391 | 管理施設 | 標識 | K16-8 | 誘導矢印 | 1 | 基 | 1基 |  | 金属製 | 2008 | 15 | 18 | 37 |  |  | 2012 |  | Ａ | 低 | 事後 | 2045 | [8 empty] | 10 | 点検 | [8 empty] | 10 | 点検 |  | #565656
N13 | 国営越後丘陵公園 | 国営 | KAN0392 | 管理施設 | 標識 | K16-9 | 誘導矢印 | 1 | 基 | 1基 |  | 金属製 | 2008 | 15 | 18 | 37 |  |  | 2012 |  | Ａ | 低 | 事後 | 2045 | [8 empty] | 10 | 点検 | [8 empty] | 10 | 点検 |  | #565656
N13 | 国営越後丘陵公園 | 国営 | KAN0393 | 管理施設 | 標識 | K16-10 | 誘導矢印 | 1 | 基 | 1基 |  | 金属製 | 2008 | 15 | 18 | 37 |  |  | 2012 |  | Ａ | 低 | 事後 | 2045 | [8 empty] | 10 | 点検 | [8 empty] | 10 | 点検 |  | #565656
N13 | 国営越後丘陵公園 | 国営 | KAN0394 | 管理施設 | 標識 | K16-11 | 誘導矢印 | 1 | 基 | 1基 |  | 金属製 | 2008 | 15 | 18 | 37 |  |  | 2012 |  | Ａ | 低 | 事後 | 2045 | [8 empty] | 10 | 点検 | [8 empty] | 10 | 点検 |  | #565656
N13 | 国営越後丘陵公園 | 国営 | KAN0395 | 管理施設 | 標識 | K16-12 | 誘導矢印 | 1 | 基 | 1基 |  | 金属製 | 2008 | 15 | 18 | 37 |  |  | 2012 |  | Ａ | 低 | 事後 | 2045 | [8 empty] | 10 | 点検 | [8 empty] | 10 | 点検 |  | #565656
N13 | 国営越後丘陵公園 | 国営 | KAN0396 | 管理施設 | 標識 | K18-1 | 誘導矢印 | 1 | 基 | 1基 |  | 金属製 | 2010 | 13 | 18 | 37 |  |  | 2012 |  | Ａ | 低 | 事後 | 2047 | [8 empty] | 10 | 点検 | [8 empty] | 10 | 点検 |  | #565656
N13 | 国営越後丘陵公園 | 国営 | KAN0397 | 管理施設 | 標識 | K18-2 | 誘導矢印 | 1 | 基 | 1基 |  | 金属製 | 2010 | 13 | 18 | 37 |  |  | 2012 |  | Ａ | 低 | 事後 | 2047 | [8 empty] | 10 | 点検 | [8 empty] | 10 | 点検 |  | #565656
N13 | 国営越後丘陵公園 | 国営 | KAN0398 | 管理施設 | 標識 | K18-3 | 誘導矢印 | 1 | 基 | 1基 |  | 金属製 | 2010 | 13 | 18 | 37 |  |  | 2012 |  | Ａ | 低 | 事後 | 2047 | [8 empty] | 10 | 点検 | [8 empty] | 10 | 点検 |  | #565656
N13 | 国営越後丘陵公園 | 国営 | KAN0399 | 管理施設 | 標識 | K00-1 | 掲示板 | 1 | 基 | 1基 |  | 金属製 | 1998 | 25 | 18 | 37 |  |  | 2012 |  | Ｂ | 低 | 事後 | 2035 | [8 empty] | 10 | 点検 | [8 empty] | 10 | 点検 |  | #565656
N13 | 国営越後丘陵公園 | 国営 | KAN0400 | 管理施設 | 標識 | K00-2 | 施設案内（名称） | 1 | 基 | 1基 |  | 金属製 | 1997 | 26 | 18 | 37 |  |  | 2012 |  | Ａ | 低 | 事後 | 2034 | [8 empty] | 10 | 点検 | [8 empty] | 10 | 点検 |  | #565656
N13 | 国営越後丘陵公園 | 国営 | KAN0401 | 管理施設 | 標識 | K00-3 | 注意喚起 | 1 | 基 | 1基 | 木材 | 木製 | 2012 | 11 | 15 | 32 |  |  | 2012 |  | Ａ | 低 | 事後 | 2044 | [8 empty] | 10 | 点検 | [8 empty] | 10 | 点検 |  | #A67C52
N13 | 国営越後丘陵公園 | 国営 | KAN0402 | 管理施設 | 標識 | K00-4 | 注意喚起 | 1 | 基 | 1基 | 木材 | 木製 | 2012 | 11 | 15 | 32 |  |  | 2012 |  | Ａ | 低 | 事後 | 2044 | [8 empty] | 10 | 点検 | [8 empty] | 10 | 点検 |  | #A67C52
N13 | 国営越後丘陵公園 | 国営 | KAN0403 | 管理施設 | 標識 | K00-5 | 注意喚起 | 1 | 基 | 1基 | 木材 | 木製 | 2012 | 11 | 15 | 32 |  |  | 2012 |  | Ａ | 低 | 事後 | 2044 | [8 empty] | 10 | 点検 | [8 empty] | 10 | 点検 |  | #A67C52
N13 | 国営越後丘陵公園 | 国営 | KAN0404 | 管理施設 | 標識 | K00-6 | 施設案内（解説） | 1 | 基 | 1基 | 木材 | 木製 | 2008 | 15 | 15 | 32 |  |  | 2012 |  | Ｃ | 中 | 事後 | 2040 | [8 empty] | 10 | 点検 | [8 empty] | 10 | 点検 |  | #A67C52
N13 | 国営越後丘陵公園 | 国営 | KAN0405 | 管理施設 | 標識 | K00-7 | 施設案内（解説） | 1 | 基 | 1基 |  | 金属製 | 1999 | 24 | 18 | 37 |  |  | 2012 |  | Ａ | 低 | 事後 | 2036 | [8 empty] | 10 | 点検 | [8 empty] | 10 | 点検 |  | #565656
N13 | 国営越後丘陵公園 | 国営 | KAN0406 | 管理施設 | 標識 | K00-8 | 注意喚起 | 1 | 基 | 1基 |  | 金属製 | 1998 | 25 | 18 | 37 |  |  | 2012 |  | Ａ | 低 | 事後 | 2035 | [8 empty] | 10 | 点検 | [8 empty] | 10 | 点検 |  | #565656
N13 | 国営越後丘陵公園 | 国営 | KAN0407 | 管理施設 | 標識 | K00-9 | 施設案内（解説） | 1 | 基 | 1基 |  | 金属製 | 2008 | 15 | 18 | 37 |  |  | 2012 |  | Ａ | 低 | 事後 | 2045 | [8 empty] | 10 | 点検 | [8 empty] | 10 | 点検 |  | #565656
N13 | 国営越後丘陵公園 | 国営 | KAN0408 | 管理施設 | 標識 | K00-10 | 掲示板 | 1 | 基 | 1基 | 木材 | 木製 | 1998 | 25 | 15 | 32 |  |  | 2012 |  | Ｂ | 低 | 事後 | 2030 | [8 empty] | 10 | 点検 | [8 empty] | 10 | 点検 |  | #A67C52
N13 | 国営越後丘陵公園 | 国営 | KAN0409 | 管理施設 | 標識 | K00-11 | 施設案内（解説） | 1 | 基 | 1基 | 石材 | 石製 | 2008 | 15 | 38 | 57 |  |  | 2012 |  | Ａ | 低 | 事後 | 2065 | [8 empty] | 10 | 点検 | [8 empty] | 10 | 点検 |  | #9E7E7E
N13 | 国営越後丘陵公園 | 国営 | KAN0410 | 管理施設 | 標識 | K00-12 | 施設案内（解説） | 1 | 基 | 1基 | 石材 | 石製 | 2008 | 15 | 38 | 57 |  |  | 2012 |  | Ａ | 低 | 事後 | 2065 | [8 empty] | 10 | 点検 | [8 empty] | 10 | 点検 |  | #9E7E7E
N13 | 国営越後丘陵公園 | 国営 | KAN0411 | 管理施設 | 標識 | K00-13 | 掲示板 | 1 | 基 | 1基 |  | 金属製 | 2003 | 20 | 18 | 37 |  |  | 2012 |  | Ａ | 低 | 事後 | 2040 | [8 empty] | 10 | 点検 | [8 empty] | 10 | 点検 |  | #565656
N13 | 国営越後丘陵公園 | 国営 | KAN0412 | 管理施設 | 標識 | K00-14 | 施設案内（解説） | 1 | 基 | 1基 |  | 金属製 | 2003 | 20 | 18 | 37 |  |  | 2012 |  | Ａ | 低 | 事後 | 2040 | [8 empty] | 10 | 点検 | [8 empty] | 10 | 点検 |  | #565656
N13 | 国営越後丘陵公園 | 国営 | KAN0413 | 管理施設 | 標識 | K00-15 | 施設案内（解説） | 1 | 基 | 1基 |  | 金属製 | 2003 | 20 | 18 | 37 |  |  | 2012 |  | Ａ | 低 | 事後 | 2040 | [8 empty] | 10 | 点検 | [8 empty] | 10 | 点検 |  | #565656
N13 | 国営越後丘陵公園 | 国営 | KAN0414 | 管理施設 | 標識 | K00-16 | 注意喚起 | 1 | 基 | 1基 | 木材 | 木製 | 2003 | 20 | 15 | 32 |  |  | 2012 |  | Ａ | 低 | 事後 | 2035 | [8 empty] | 10 | 点検 | [8 empty] | 10 | 点検 |  | #A67C52
N13 | 国営越後丘陵公園 | 国営 | KAN0415 | 管理施設 | 標識 | K00-17 | 施設案内（名称） | 1 | 基 | 1基 |  | 金属製 | 2010 | 13 | 18 | 37 |  |  | 2012 |  | Ａ | 低 | 事後 | 2047 | [8 empty] | 10 | 点検 | [8 empty] | 10 | 点検 |  | #565656
N13 | 国営越後丘陵公園 | 国営 | KAN0416 | 管理施設 | 標識 | K00-18 | 注意喚起 | 1 | 基 | 1基 |  | 金属製 | 1999 | 24 | 18 | 37 |  |  | 2012 |  | Ａ | 低 | 事後 | 2036 | [8 empty] | 10 | 点検 | [8 empty] | 10 | 点検 |  | #565656
N13 | 国営越後丘陵公園 | 国営 | KAN0417 | 管理施設 | 標識 | K00-19 | 施設案内（名称） | 1 | 基 | 1基 |  | 金属製 | 1998 | 25 | 18 | 37 |  |  | 2012 |  | Ａ | 低 | 事後 | 2035 | [8 empty] | 10 | 点検 | [8 empty] | 10 | 点検 |  | #565656
N13 | 国営越後丘陵公園 | 国営 | KAN0418 | 管理施設 | 標識 | K00-21 | 注意喚起 | 1 | 基 | 1基 | 木材 | 木製 | 1998 | 25 | 15 | 32 |  |  | 2012 |  | Ｂ | 低 | 事後 | 2030 | [8 empty] | 10 | 点検 | [8 empty] | 10 | 点検 |  | #A67C52
N13 | 国営越後丘陵公園 | 国営 | KAN0419 | 管理施設 | 標識 | K00-22 | 注意喚起 | 1 | 基 | 1基 | 木材 | 木製 | 1998 | 25 | 15 | 32 |  |  | 2012 |  | Ｂ | 低 | 事後 | 2030 | [8 empty] | 10 | 点検 | [8 empty] | 10 | 点検 |  | #A67C52
N13 | 国営越後丘陵公園 | 国営 | KAN0420 | 管理施設 | 標識 | K00-23 | 掲示板 | 1 | 基 | 1基 |  | 金属製 | 2003 | 20 | 18 | 37 |  |  | 2012 |  | Ａ | 低 | 事後 | 2040 | [8 empty] | 10 | 点検 | [8 empty] | 10 | 点検 |  | #565656
N13 | 国営越後丘陵公園 | 国営 | KAN0421 | 管理施設 | 標識 | K00-25 | 施設案内（解説） | 1 | 基 | 1基 | 木材 | 木製 | 2003 | 20 | 15 | 32 | [6 empty] | 事後 | 2035 | [8 empty] | 10 | 点検 | [8 empty] | 10 | 点検 |  | #A67C52
N13 | 国営越後丘陵公園 | 国営 | KAN0422 | 管理施設 | 標識 | K19-1 | ゾーン案内 | 1 | 基 | 1基 |  | 金属製 | 2017 | 6 | 18 | 37 | [6 empty] | 事後 | 2054 | [8 empty] | 10 | 点検 | [8 empty] | 10 | 点検 |  | #565656
N13 | 国営越後丘陵公園 | 国営 | KAN0423 | 管理施設 | 標識 | K19-2 | ゾーン案内 | 1 | 基 | 1基 |  | 金属製 | 2017 | 6 | 18 | 37 | [6 empty] | 事後 | 2054 | [8 empty] | 10 | 点検 | [8 empty] | 10 | 点検 |  | #565656
N13 | 国営越後丘陵公園 | 国営 | KAN0424 | 管理施設 | 標識 | K19-3 | 交通標識 | 1 | 基 | 1基 |  | 金属製 | 2017 | 6 | 18 | 37 | [6 empty] | 事後 | 2054 | [8 empty] | 10 | 点検 | [8 empty] | 10 | 点検 |  | #565656
N13 | 国営越後丘陵公園 | 国営 | KAN0425 | 管理施設 | 標識 | K19-4 | 施設案内（名称） | 1 | 基 | 1基 |  | 金属製 | 2017 | 6 | 18 | 37 | [6 empty] | 事後 | 2054 | [8 empty] | 10 | 点検 | [8 empty] | 10 | 点検 |  | #565656
N13 | 国営越後丘陵公園 | 国営 | KAN0426 | 管理施設 | 標識 | K19-5 | 施設案内（名称） | 1 | 基 | 1基 |  | 金属製 | 2017 | 6 | 18 | 37 | [6 empty] | 事後 | 2054 | [8 empty] | 10 | 点検 | [8 empty] | 10 | 点検 |  | #565656
N13 | 国営越後丘陵公園 | 国営 | KAN0427 | 管理施設 | 標識 | K19-6 | 交通標識 | 1 | 基 | 1基 |  | 金属製 | 2017 | 6 | 18 | 37 | [6 empty] | 事後 | 2054 | [8 empty] | 10 | 点検 | [8 empty] | 10 | 点検 |  | #565656
N13 | 国営越後丘陵公園 | 国営 | KAN0428 | 管理施設 | 標識 | K19-7 | 交通標識 | 1 | 基 | 1基 |  | 金属製 | 2017 | 6 | 18 | 37 | [6 empty] | 事後 | 2054 | [8 empty] | 10 | 点検 | [8 empty] | 10 | 点検 |  | #565656
N13 | 国営越後丘陵公園 | 国営 | KAN0429 | 管理施設 | 標識 | K19-8 | 交通標識 | 1 | 基 | 1基 |  | 金属製 | 2017 | 6 | 18 | 37 | [6 empty] | 事後 | 2054 | [8 empty] | 10 | 点検 | [8 empty] | 10 | 点検 |  | #565656
N13 | 国営越後丘陵公園 | 国営 | KAN0430 | 管理施設 | 標識 | K19-9 | 交通標識 | 1 | 基 | 1基 |  | 金属製 | 2017 | 6 | 18 | 37 | [6 empty] | 事後 | 2054 | [8 empty] | 10 | 点検 | [8 empty] | 10 | 点検 |  | #565656
N13 | 国営越後丘陵公園 | 国営 | KAN0431 | 管理施設 | 標識 | K19-10 | 交通標識 | 1 | 基 | 1基 |  | 金属製 | 2017 | 6 | 18 | 37 | [6 empty] | 事後 | 2054 | [8 empty] | 10 | 点検 | [8 empty] | 10 | 点検 |  | #565656
N13 | 国営越後丘陵公園 | 国営 | KAN0432 | 管理施設 | 標識 | K19-11 | 交通標識 | 1 | 基 | 1基 |  | 金属製 | 2017 | 6 | 18 | 37 | [6 empty] | 事後 | 2054 | [8 empty] | 10 | 点検 | [8 empty] | 10 | 点検 |  | #565656
N13 | 国営越後丘陵公園 | 国営 | KAN0433 | 管理施設 | 標識 | K19-12 | 交通標識 | 1 | 基 | 1基 |  | 金属製 | 2017 | 6 | 18 | 37 | [6 empty] | 事後 | 2054 | [8 empty] | 10 | 点検 | [8 empty] | 10 | 点検 |  | #565656
N13 | 国営越後丘陵公園 | 国営 | KAN0434 | 管理施設 | 標識 | K19-13 | 交通標識 | 1 | 基 | 1基 |  | 金属製 | 2017 | 6 | 18 | 37 | [6 empty] | 事後 | 2054 | [8 empty] | 10 | 点検 | [8 empty] | 10 | 点検 |  | #565656
N13 | 国営越後丘陵公園 | 国営 | KAN0435 | 管理施設 | 標識 | K19-14 | 施設案内（名称） | 1 | 基 | 1基 |  | 金属製 | 2017 | 6 | 18 | 37 | [6 empty] | 事後 | 2054 | [8 empty] | 10 | 点検 | [8 empty] | 10 | 点検 |  | #565656
N13 | 国営越後丘陵公園 | 国営 | KAN0436 | 管理施設 | 標識 | K20-1 | 総合案内 | 1 | 基 | 1基 |  | 金属製 | 2018 | 5 | 18 | 37 | [6 empty] | 事後 | 2055 | [8 empty] | 10 | 点検 | [8 empty] | 10 | 点検 |  | #565656
N13 | 国営越後丘陵公園 | 国営 | KAN0437 | 管理施設 | 標識 | K20-2 | 総合案内 | 1 | 基 | 1基 |  | 金属製 | 2018 | 5 | 18 | 37 | [6 empty] | 事後 | 2055 | [8 empty] | 10 | 点検 | [8 empty] | 10 | 点検 |  | #565656
N13 | 国営越後丘陵公園 | 国営 | KAN0438 | 管理施設 | 標識 | K21-1 | 施設案内（名称） | 1 | 基 | 1基 | 石材 | 石製 | 2018 | 5 | 38 | 57 | [6 empty] | 事後 | 2075 | [8 empty] | 10 | 点検 | [8 empty] | 10 | 点検 |  | #9E7E7E
N13 | 国営越後丘陵公園 | 国営 | KAN0439 | 管理施設 | 標識 | K21-2 | 総合案内 | 1 | 基 | 1基 |  | 金属製 | 2018 | 5 | 18 | 37 | [6 empty] | 事後 | 2055 | [8 empty] | 10 | 点検 | [8 empty] | 10 | 点検 |  | #565656
N13 | 国営越後丘陵公園 | 国営 | KAN0440 | 管理施設 | 標識 | K21-3 | 総合案内 | 1 | 基 | 1基 |  | 金属製 | 2018 | 5 | 18 | 37 | [6 empty] | 事後 | 2055 | [8 empty] | 10 | 点検 | [8 empty] | 10 | 点検 |  | #565656
N13 | 国営越後丘陵公園 | 国営 | KAN0441 | 管理施設 | 標識 | K21-4 | 総合案内 | 1 | 基 | 1基 |  | 金属製 | 2018 | 5 | 18 | 37 | [6 empty] | 事後 | 2055 | [8 empty] | 10 | 点検 | [8 empty] | 10 | 点検 |  | #565656
N13 | 国営越後丘陵公園 | 国営 | KAN0442 | 管理施設 | 標識 | K21-5 | 総合案内 | 1 | 基 | 1基 | 木材 | 木製 | 2016 | 7 | 15 | 32 | [6 empty] | 事後 | 2048 | [8 empty] | 10 | 点検 | [8 empty] | 10 | 点検 |  | #A67C52
N13 | 国営越後丘陵公園 | 国営 | KAN0443 | 管理施設 | 標識 | K21-6 | 誘導矢印 | 1 | 基 | 1基 |  | 金属製 | 2018 | 5 | 18 | 37 | [6 empty] | 事後 | 2055 | [8 empty] | 10 | 点検 | [8 empty] | 10 | 点検 |  | #565656
N13 | 国営越後丘陵公園 | 国営 | KAN0444 | 管理施設 | 標識 | K21-7 | 誘導矢印 | 1 | 基 | 1基 |  | 金属製 | 2018 | 5 | 18 | 37 | [6 empty] | 事後 | 2055 | [8 empty] | 10 | 点検 | [8 empty] | 10 | 点検 |  | #565656
N13 | 国営越後丘陵公園 | 国営 | KAN0445 | 管理施設 | 標識 | K21-8 | 施設案内（名称） | 1 | 基 | 1基 |  | 金属製 | 2019 | 4 | 18 | 37 | [6 empty] | 事後 | 2056 | [8 empty] | 10 | 点検 | [8 empty] | 10 | 点検 |  | #565656
N13 | 国営越後丘陵公園 | 国営 | KAN0448 | 管理施設 | 側溝 | KN-1 | 排水施設（側溝・桝・暗渠） | 1 | 式 | 1式 |  |  | 1991 | 32 | 20 | 30 | [6 empty] | 事後 | 2021 |  |  | 3335 | 更新 |  |  |  |  | 9 | 点検 | [8 empty] | 9 | 点検 |  | #6E6E6E
N13 | 国営越後丘陵公園 | 国営 | KAN0449 | 管理施設 | 側溝 | KN-2 | 排水施設（側溝・桝・暗渠） | 1 | 式 | 1式 |  |  | 1992 | 31 | 20 | 30 | [6 empty] | 事後 | 2022 |  |  | 36950 | 更新 |  |  |  |  | 100 | 点検 | [8 empty] | 100 | 点検 |  | #6E6E6E
N13 | 国営越後丘陵公園 | 国営 | KAN0450 | 管理施設 | 側溝 | KN-3 | 排水施設（側溝・桝・暗渠・調整池） | 1 | 式 | 1式 |  |  | 1993 | 30 | 20 | 30 | [6 empty] | 事後 | 2023 |  |  | 117668 | 更新 |  |  |  |  | 320 | 点検 | [8 empty] | 320 | 点検 |  | #6E6E6E
N13 | 国営越後丘陵公園 | 国営 | KAN0451 | 管理施設 | 側溝 | KN-4 | 排水施設（側溝・桝・暗渠） | 1 | 式 | 1式 |  |  | 1994 | 29 | 20 | 30 | [6 empty] | 事後 | 2024 |  |  |  |  | 1691 | 更新 |  |  | 5 | 点検 | [8 empty] | 5 | 点検 |  | #6E6E6E
N13 | 国営越後丘陵公園 | 国営 | KAN0452 | 管理施設 | 側溝 | KN-5 | 排水施設（側溝・桝・暗渠・調整池） | 1 | 式 | 1式 |  |  | 1995 | 28 | 20 | 30 | [6 empty] | 事後 | 2025 |  |  |  |  | 17308 | 更新 |  |  | 47 | 点検 | [8 empty] | 47 | 点検 |  | #6E6E6E
N13 | 国営越後丘陵公園 | 国営 | KAN0453 | 管理施設 | 側溝 | KN-6 | 下水施設（管渠・マンホール） | 1 | 式 | 1式 |  |  | 1995 | 28 | 20 | 30 | [6 empty] | 事後 | 2025 |  |  |  |  | 181302 | 更新 | 300000 | 更新 | 100000 | 更新 | [11 empty] | #6E6E6E
N13 | 国営越後丘陵公園 | 国営 | KAN0454 | 管理施設 | 側溝 | KN-7 | 給水栓・散水栓 | 1 | 式 | 1式 |  | 金属製 | 1995 | 28 | 15 | 30 | [6 empty] | 事後 | 2025 | 24 | 点検 | 24 | 点検 | 24 | 点検 | 24 | 点検 | 24 | 点検 | 24 | 点検 | 24 | 点検 | 24 | 点検 | 24 | 点検 | 24 | 点検 |  | #565656
N13 | 国営越後丘陵公園 | 国営 | KAN0455 | 管理施設 | 側溝 | KN-8 | 配管配線（管・線・ハンドホール） | 1 | 式 | 1式 |  | 金属製 | 1995 | 28 | 18 | 36 | [6 empty] | 事後 | 2031 | [16 empty] | 54798 | 更新 |  |  |  | #565656
N13 | 国営越後丘陵公園 | 国営 | KAN0456 | 管理施設 | 側溝 | KN-9 | 排水施設（側溝・桝・暗渠） | 1 | 式 | 1式 |  |  | 1996 | 27 | 20 | 30 | [6 empty] | 事後 | 2026 | [8 empty] | 209 | 点検 | [6 empty] | 76970 | 更新 | 209 | 点検 |  | #6E6E6E
N13 | 国営越後丘陵公園 | 国営 | KAN0457 | 管理施設 | 側溝 | KN-10 | 下水施設（管渠・マンホール） | 1 | 式 | 1式 |  |  | 1996 | 27 | 20 | 30 | [6 empty] | 事後 | 2026 | [18 empty] | 45931 | 更新 |  | #6E6E6E
N13 | 国営越後丘陵公園 | 国営 | KAN0458 | 管理施設 | 側溝 | KN-11 | 排水施設（側溝・桝・暗渠） | 1 | 式 | 1式 |  |  | 1997 | 26 | 20 | 30 | [6 empty] | 事後 | 2027 | [8 empty] | 367 | 点検 | [8 empty] | 135331 | 点検、更新 |  | #6E6E6E
N13 | 国営越後丘陵公園 | 国営 | KAN0459 | 管理施設 | 側溝 | KN-12 | 下水施設（管渠・マンホール） | 1 | 式 | 1式 |  |  | 1997 | 26 | 20 | 30 | [6 empty] | 事後 | 2027 | [18 empty] | 73462 | 更新 |  | #6E6E6E
N13 | 国営越後丘陵公園 | 国営 | KAN0460 | 管理施設 | 側溝 | KN-13 | 給水管 | 1 | 式 | 1式 |  | 金属製 | 1997 | 26 | 15 | 30 | [6 empty] | 事後 | 2027 | [18 empty] | 16480 | 更新 |  | #565656
N13 | 国営越後丘陵公園 | 国営 | KAN0461 | 管理施設 | 側溝 | KN-14 | 給水栓・散水栓 | 1 | 式 | 1式 |  | 金属製 | 1997 | 26 | 15 | 30 | [6 empty] | 事後 | 2027 | 1 | 点検 | 1 | 点検 | 1 | 点検 | 1 | 点検 | 1 | 点検 | 1 | 点検 | 1 | 点検 | 1 | 点検 | 1 | 点検 | 70 | 点検、更新 |  | #565656
N13 | 国営越後丘陵公園 | 国営 | KAN0462 | 管理施設 | 側溝 | KN-15 | 配管 | 1 | 式 | 1式 |  | 金属製 | 1997 | 26 | 15 | 30 | [6 empty] | 事後 | 2027 | [21 empty] | #565656
N13 | 国営越後丘陵公園 | 国営 | KAN0463 | 管理施設 | 側溝 | KN-16 | 配管配線（管・線・ハンドホール） | 1 | 式 | 1式 |  | 金属製 | 1997 | 26 | 18 | 36 | [6 empty] | 事後 | 2033 | [21 empty] | #565656
N13 | 国営越後丘陵公園 | 国営 | KAN0464 | 管理施設 | 側溝 | KN-17 | 配管配線（管・線・ハンドホール） | 1 | 式 | 1式 |  | 金属製 | 1997 | 26 | 18 | 36 | [6 empty] | 事後 | 2033 | [21 empty] | #565656
N13 | 国営越後丘陵公園 | 国営 | KAN0465 | 管理施設 | 側溝 | KN-18 | 排水施設（側溝・桝・暗渠） | 1 | 式 | 1式 |  |  | 1998 | 25 | 20 | 30 | [6 empty] | 事後 | 2028 | [8 empty] | 113 | 点検 | [8 empty] | 113 | 点検 |  | #6E6E6E
N13 | 国営越後丘陵公園 | 国営 | KAN0466 | 管理施設 | 側溝 | KN-19 | 排水施設（管渠・マンホール） | 1 | 式 | 1式 |  |  | 1998 | 25 | 20 | 30 | [6 empty] | 事後 | 2028 | [21 empty] | #6E6E6E
N13 | 国営越後丘陵公園 | 国営 | KAN0467 | 管理施設 | 側溝 | KN-20 | 給水管 | 1 | 式 | 1式 |  | 金属製 | 1998 | 25 | 15 | 30 | [6 empty] | 事後 | 2028 | [21 empty] | #565656
N13 | 国営越後丘陵公園 | 国営 | KAN0468 | 管理施設 | 側溝 | KN-21 | 給水栓・散水栓 | 1 | 式 | 1式 |  | 金属製 | 1998 | 25 | 15 | 30 | [6 empty] | 事後 | 2028 | 1 | 点検 | 1 | 点検 | 1 | 点検 | 1 | 点検 | 1 | 点検 | 1 | 点検 | 1 | 点検 | 1 | 点検 | 1 | 点検 | 1 | 点検 |  | #565656
N13 | 国営越後丘陵公園 | 国営 | KAN0469 | 管理施設 | 側溝 | KN-22 | 照明設備 | 1 | 式 | 1式 |  | 金属製 | 1998 | 25 | 18 | 36 | [6 empty] | 事後 | 2034 | [8 empty] | 990 | 点検 | [8 empty] | 990 | 点検 |  | #565656
N13 | 国営越後丘陵公園 | 国営 | KAN0470 | 管理施設 | 側溝 | KN-23 | 排水施設（側溝・桝・暗渠） | 1 | 式 | 1式 |  |  | 1999 | 24 | 20 | 30 | [6 empty] | 事後 | 2029 | [8 empty] | 20 | 点検 | [8 empty] | 20 | 点検 |  | #6E6E6E
N13 | 国営越後丘陵公園 | 国営 | KAN0471 | 管理施設 | 側溝 | KN-24 | 排水施設（管渠・マンホール） | 1 | 式 | 1式 |  |  | 1999 | 24 | 20 | 30 | [6 empty] | 事後 | 2029 | [21 empty] | #6E6E6E
N13 | 国営越後丘陵公園 | 国営 | KAN0472 | 管理施設 | 側溝 | KN-25 | 排水施設（側溝・桝・暗渠） | 1 | 式 | 1式 |  |  | 2000 | 23 | 20 | 30 | [6 empty] | 事後 | 2030 | [8 empty] | 117 | 点検 | [8 empty] | 117 | 点検 |  | #6E6E6E
N13 | 国営越後丘陵公園 | 国営 | KAN0473 | 管理施設 | 側溝 | KN-26 | 排水施設（管渠・マンホール） | 1 | 式 | 1式 |  |  | 2000 | 23 | 20 | 30 | [6 empty] | 事後 | 2030 | [21 empty] | #6E6E6E
N13 | 国営越後丘陵公園 | 国営 | KAN0474 | 管理施設 | 側溝 | KN-27 | 給水管 | 1 | 式 | 1式 |  | 金属製 | 2000 | 23 | 15 | 30 | [6 empty] | 事後 | 2030 | [21 empty] | #565656
N13 | 国営越後丘陵公園 | 国営 | KAN0475 | 管理施設 | 側溝 | KN-28 | 配管配線（管・線・ハンドホール） | 1 | 式 | 1式 |  | 金属製 | 2000 | 23 | 18 | 36 | [6 empty] | 事後 | 2036 | [21 empty] | #565656
N13 | 国営越後丘陵公園 | 国営 | KAN0476 | 管理施設 | 側溝 | KN-29 | 照明設備 | 1 | 式 | 1式 |  | 金属製 | 2000 | 23 | 18 | 36 | [6 empty] | 事後 | 2036 | [8 empty] | 90 | 点検 | [8 empty] | 90 | 点検 |  | #565656
N13 | 国営越後丘陵公園 | 国営 | KAN0477 | 管理施設 | 側溝 | KN-30 | 配管配線（管・線・ハンドホール） | 1 | 式 | 1式 |  | 金属製 | 2000 | 23 | 18 | 36 | [6 empty] | 事後 | 2036 | [21 empty] | #565656
N13 | 国営越後丘陵公園 | 国営 | KAN0478 | 管理施設 | 側溝 | KN-31 | 排水施設（側溝・桝・暗渠） | 1 | 式 | 1式 |  |  | 2001 | 22 | 20 | 30 | [6 empty] | 事後 | 2031 | [8 empty] | 40 | 点検 | [8 empty] | 40 | 点検 |  | #6E6E6E
N13 | 国営越後丘陵公園 | 国営 | KAN0479 | 管理施設 | 側溝 | KN-32 | 排水施設（管渠・マンホール） | 1 | 式 | 1式 |  |  | 2001 | 22 | 20 | 30 | [6 empty] | 事後 | 2031 | [21 empty] | #6E6E6E
N13 | 国営越後丘陵公園 | 国営 | KAN0480 | 管理施設 | 側溝 | KN-33 | 配管配線（管・線・ハンドホール） | 1 | 式 | 1式 |  | 金属製 | 2001 | 22 | 18 | 36 | [6 empty] | 事後 | 2037 | [21 empty] | #565656
N13 | 国営越後丘陵公園 | 国営 | KAN0481 | 管理施設 | 側溝 | KN-34 | 排水施設（側溝・桝・暗渠） | 1 | 式 | 1式 |  |  | 2002 | 21 | 20 | 30 | [6 empty] | 事後 | 2032 | [8 empty] | 12 | 点検 | [8 empty] | 12 | 点検 |  | #6E6E6E
N13 | 国営越後丘陵公園 | 国営 | KAN0482 | 管理施設 | 側溝 | KN-35 | 排水施設（管渠・マンホール） | 1 | 式 | 1式 |  |  | 2002 | 21 | 20 | 30 | [6 empty] | 事後 | 2032 | [21 empty] | #6E6E6E
N13 | 国営越後丘陵公園 | 国営 | KAN0483 | 管理施設 | 側溝 | KN-36 | 給水管 | 1 | 式 | 1式 |  | 金属製 | 2002 | 21 | 15 | 30 | [6 empty] | 事後 | 2032 | [21 empty] | #565656
N13 | 国営越後丘陵公園 | 国営 | KAN0484 | 管理施設 | 側溝 | KN-37 | 給水栓・散水栓 | 1 | 式 | 1式 |  | 金属製 | 2002 | 21 | 15 | 30 | [6 empty] | 事後 | 2032 | 1 | 点検 | 1 | 点検 | 1 | 点検 | 1 | 点検 | 1 | 点検 | 1 | 点検 | 1 | 点検 | 1 | 点検 | 1 | 点検 | 1 | 点検 |  | #565656
N13 | 国営越後丘陵公園 | 国営 | KAN0485 | 管理施設 | 側溝 | KN-38 | 電話機 | 1 | 式 | 1式 |  | 金属製 | 2002 | 21 | 18 | 36 | [6 empty] | 事後 | 2038 | [21 empty] | #565656
N13 | 国営越後丘陵公園 | 国営 | KAN0486 | 管理施設 | 側溝 | KN-39 | 排水施設（側溝・桝・暗渠） | 1 | 式 | 1式 |  |  | 2003 | 20 | 20 | 30 | [6 empty] | 事後 | 2033 | [8 empty] | 44 | 点検 | [8 empty] | 44 | 点検 |  | #6E6E6E
N13 | 国営越後丘陵公園 | 国営 | KAN0487 | 管理施設 | 側溝 | KN-40 | 排水施設（管渠・マンホール） | 1 | 式 | 1式 |  |  | 2003 | 20 | 20 | 30 | [6 empty] | 事後 | 2033 | [21 empty] | #6E6E6E
N13 | 国営越後丘陵公園 | 国営 | KAN0488 | 管理施設 | 側溝 | KN-41 | 配管配線（管・線・ハンドホール） | 1 | 式 | 1式 |  | 金属製 | 2003 | 20 | 18 | 36 | [6 empty] | 事後 | 2039 | [21 empty] | #565656
N13 | 国営越後丘陵公園 | 国営 | KAN0489 | 管理施設 | 側溝 | KN-42 | 照明設備 | 1 | 式 | 1式 |  | 金属製 | 2003 | 20 | 18 | 36 | [6 empty] | 事後 | 2039 | [8 empty] | 10 | 点検 | [8 empty] | 10 | 点検 |  | #565656
N13 | 国営越後丘陵公園 | 国営 | KAN0490 | 管理施設 | 側溝 | KN-43 | 給水栓・散水栓 | 1 | 式 | 1式 |  | 金属製 | 2004 | 19 | 15 | 30 | [6 empty] | 事後 | 2034 | 2 | 点検 | 2 | 点検 | 2 | 点検 | 2 | 点検 | 2 | 点検 | 2 | 点検 | 2 | 点検 | 2 | 点検 | 2 | 点検 | 2 | 点検 |  | #565656
N13 | 国営越後丘陵公園 | 国営 | KAN0491 | 管理施設 | 側溝 | KN-44 | 排水施設（側溝・桝・暗渠） | 1 | 式 | 1式 |  |  | 2005 | 18 | 20 | 30 | [6 empty] | 事後 | 2035 | [8 empty] | 16 | 点検 | [8 empty] | 16 | 点検 |  | #6E6E6E
N13 | 国営越後丘陵公園 | 国営 | KAN0492 | 管理施設 | 側溝 | KN-45 | 排水施設（管渠・マンホール） | 1 | 式 | 1式 |  |  | 2005 | 18 | 20 | 30 | [6 empty] | 事後 | 2035 | [21 empty] | #6E6E6E
N13 | 国営越後丘陵公園 | 国営 | KAN0493 | 管理施設 | 側溝 | KN-46 | 給水管 | 1 | 式 | 1式 |  | 金属製 | 2005 | 18 | 15 | 30 | [6 empty] | 事後 | 2035 | [21 empty] | #565656
N13 | 国営越後丘陵公園 | 国営 | KAN0494 | 管理施設 | 側溝 | KN-47 | 給水栓・散水栓 | 1 | 式 | 1式 |  | 金属製 | 2005 | 18 | 15 | 30 | [6 empty] | 事後 | 2035 | 1 | 点検 | 1 | 点検 | 1 | 点検 | 1 | 点検 | 1 | 点検 | 1 | 点検 | 1 | 点検 | 1 | 点検 | 1 | 点検 | 1 | 点検 |  | #565656
N13 | 国営越後丘陵公園 | 国営 | KAN0495 | 管理施設 | 側溝 | KN-48 | 排水施設（側溝・桝・暗渠） | 1 | 式 | 1式 |  |  | 2007 | 16 | 20 | 30 | [6 empty] | 事後 | 2037 | [8 empty] | 46 | 点検 | [8 empty] | 46 | 点検 |  | #6E6E6E
N13 | 国営越後丘陵公園 | 国営 | KAN0496 | 管理施設 | 側溝 | KN-49 | 排水施設（管渠・マンホール） | 1 | 式 | 1式 |  |  | 2007 | 16 | 20 | 30 | [6 empty] | 事後 | 2037 | [21 empty] | #6E6E6E
N13 | 国営越後丘陵公園 | 国営 | KAN0497 | 管理施設 | 側溝 | KN-50 | 給水管 | 1 | 式 | 1式 |  | 金属製 | 2007 | 16 | 15 | 30 | [6 empty] | 事後 | 2037 | [21 empty] | #565656
N13 | 国営越後丘陵公園 | 国営 | KAN0498 | 管理施設 | 側溝 | KN-51 | 給水栓・散水栓 | 1 | 式 | 1式 |  | 金属製 | 2007 | 16 | 15 | 30 | [6 empty] | 事後 | 2037 | 1 | 点検 | 1 | 点検 | 1 | 点検 | 1 | 点検 | 1 | 点検 | 1 | 点検 | 1 | 点検 | 1 | 点検 | 1 | 点検 | 1 | 点検 |  | #565656
N13 | 国営越後丘陵公園 | 国営 | KAN0499 | 管理施設 | 側溝 | KN-52 | 配管配線（管・線・ハンドホール） | 1 | 式 | 1式 |  | 金属製 | 2007 | 16 | 18 | 36 | [6 empty] | 事後 | 2043 | [21 empty] | #565656
N13 | 国営越後丘陵公園 | 国営 | KAN0500 | 管理施設 | 側溝 | KN-53 | 排水施設（側溝・桝・暗渠） | 1 | 式 | 1式 |  |  | 2008 | 15 | 20 | 30 | [6 empty] | 事後 | 2038 | [8 empty] | 39 | 点検 | [8 empty] | 39 | 点検 |  | #6E6E6E
N13 | 国営越後丘陵公園 | 国営 | KAN0501 | 管理施設 | 側溝 | KN-54 | 排水施設（管渠・マンホール） | 1 | 式 | 1式 |  |  | 2008 | 15 | 20 | 30 | [6 empty] | 事後 | 2038 | [21 empty] | #6E6E6E
N13 | 国営越後丘陵公園 | 国営 | KAN0502 | 管理施設 | 側溝 | KN-55 | 給水管 | 1 | 式 | 1式 |  | 金属製 | 2008 | 15 | 15 | 30 | [6 empty] | 事後 | 2038 | [21 empty] | #565656
N13 | 国営越後丘陵公園 | 国営 | KAN0503 | 管理施設 | 側溝 | KN-56 | 配管配線（管・線・ハンドホール） | 1 | 式 | 1式 |  | 金属製 | 2008 | 15 | 18 | 36 | [6 empty] | 事後 | 2044 | [21 empty] | #565656
N13 | 国営越後丘陵公園 | 国営 | KAN0504 | 管理施設 | 側溝 | KN-57 | 排水施設（側溝・桝・暗渠） | 1 | 式 | 1式 |  |  | 2009 | 14 | 20 | 30 | [6 empty] | 事後 | 2039 | [8 empty] | 65 | 点検 | [8 empty] | 65 | 点検 |  | #6E6E6E
N13 | 国営越後丘陵公園 | 国営 | KAN0505 | 管理施設 | 側溝 | KN-58 | 排水施設（管渠・マンホール） | 1 | 式 | 1式 |  |  | 2009 | 14 | 20 | 30 | [6 empty] | 事後 | 2039 | [21 empty] | #6E6E6E
N13 | 国営越後丘陵公園 | 国営 | KAN0506 | 管理施設 | 側溝 | KN-59 | 配管配線（管・線・ハンドホール） | 1 | 式 | 1式 |  | 金属製 | 2009 | 14 | 18 | 36 | [6 empty] | 事後 | 2045 | [21 empty] | #565656
N13 | 国営越後丘陵公園 | 国営 | KAN0507 | 管理施設 | 側溝 | KN-60 | 照明設備 | 1 | 式 | 1式 |  | 金属製 | 2009 | 14 | 18 | 36 | [6 empty] | 事後 | 2045 | [8 empty] | 10 | 点検 | [8 empty] | 10 | 点検 |  | #565656
N13 | 国営越後丘陵公園 | 国営 | KAN0508 | 管理施設 | 側溝 | KN-61 | 下水施設（管渠・マンホール） | 1 | 式 | 1式 |  |  | 2010 | 13 | 20 | 30 | [6 empty] | 事後 | 2040 | [21 empty] | #6E6E6E
N13 | 国営越後丘陵公園 | 国営 | KAN0509 | 管理施設 | 側溝 | KN-62 | 排水施設（側溝・桝・暗渠） | 1 | 式 | 1式 |  |  | 2011 | 12 | 20 | 30 | [6 empty] | 事後 | 2041 | [8 empty] | 1 | 点検 | [8 empty] | 1 | 点検 |  | #6E6E6E
N13 | 国営越後丘陵公園 | 国営 | KAN0510 | 管理施設 | 側溝 | KN-63 | 排水施設（管渠・マンホール） | 1 | 式 | 1式 |  |  | 2011 | 12 | 20 | 30 | [6 empty] | 事後 | 2041 | [21 empty] | #6E6E6E
N13 | 国営越後丘陵公園 | 国営 | KAN0511 | 管理施設 | 側溝 | KN-64 | 排水施設（側溝・桝・暗渠） | 1 | 式 | 1式 |  |  | 2012 | 11 | 20 | 30 | [6 empty] | 事後 | 2042 | [8 empty] | 91 | 点検 | [8 empty] | 91 | 点検 |  | #6E6E6E
N13 | 国営越後丘陵公園 | 国営 | KAN0512 | 管理施設 | 側溝 | KN-65 | 排水施設（管渠・マンホール） | 1 | 式 | 1式 |  |  | 2012 | 11 | 20 | 30 | [6 empty] | 事後 | 2042 | [21 empty] | #6E6E6E
N13 | 国営越後丘陵公園 | 国営 | KAN0513 | 管理施設 | 側溝 | KN-66 | 給水管 | 1 | 式 | 1式 |  | 金属製 | 2012 | 11 | 15 | 30 | [6 empty] | 事後 | 2042 | [21 empty] | #565656
N13 | 国営越後丘陵公園 | 国営 | KAN0514 | 管理施設 | 側溝 | KN-67 | 給水栓・散水栓 | 1 | 式 | 1式 |  | 金属製 | 2012 | 11 | 15 | 30 | [6 empty] | 事後 | 2042 | [8 empty] | 1 | 点検 | [8 empty] | 1 | 点検 |  | #565656
N13 | 国営越後丘陵公園 | 国営 | KAN0515 | 管理施設 | 側溝 | KN-68 | 照明設備 | 1 | 式 | 1式 |  | 金属製 | 2012 | 11 | 18 | 36 | [6 empty] | 事後 | 2048 | [8 empty] | 100 | 点検 | [8 empty] | 100 | 点検 |  | #565656
N13 | 国営越後丘陵公園 | 国営 | KAN0516 | 管理施設 | 側溝 | KN-69 | 排水施設（側溝・桝・暗渠） | 1 | 式 | 1式 |  |  | 2013 | 10 | 20 | 30 | [6 empty] | 事後 | 2043 | [8 empty] | 90 | 点検 | [8 empty] | 90 | 点検 |  | #6E6E6E
N13 | 国営越後丘陵公園 | 国営 | KAN0517 | 管理施設 | 側溝 | KN-70 | 変電設備 | 1 | 式 | 1式 |  |  | 1997 | 26 | 18 | 43 | [6 empty] | 予防 | 2040 | 390 | 点検 | 390 | 点検 | 390 | 点検 | 390 | 点検 | 390 | 点検 | 390 | 点検 | 390 | 点検 | 390 | 点検 | 390 | 点検 | 390 | 点検 |  | #6E6E6E
N13 | 国営越後丘陵公園 | 国営 | KAN0518 | 管理施設 | 側溝 | KN-71 | 放送設備 | 1 | 式 | 1式 |  |  | 1997 | 26 | 18 | 43 | [6 empty] | 予防 | 2040 | 13 | 点検 | 13 | 点検 | 13 | 点検 | 13 | 点検 | 13 | 点検 | 13 | 点検 | 13 | 点検 | 13 | 点検 | 13 | 点検 | 13 | 点検 |  | #6E6E6E
N13 | 国営越後丘陵公園 | 国営 | KAN0519 | 管理施設 | 側溝 | KN-72 | ＣＣＴＶ | 1 | 式 | 1式 |  |  | 1998 | 25 | 18 | 43 | [6 empty] | 予防 | 2041 | 112 | 点検 | 112 | 点検 | 112 | 点検 | 112 | 点検 | 112 | 点検 | 112 | 点検 | 112 | 点検 | 112 | 点検 | 112 | 点検 | 112 | 点検 |  | #6E6E6E
N13 | 国営越後丘陵公園 | 国営 | KAN0520 | 管理施設 | 側溝 | KN-73 | ＣＣＴＶ | 1 | 式 | 1式 |  |  | 1998 | 25 | 18 | 43 | [6 empty] | 予防 | 2041 | 128 | 点検 | 128 | 点検 | 128 | 点検 | 128 | 点検 | 128 | 点検 | 128 | 点検 | 128 | 点検 | 128 | 点検 | 128 | 点検 | 128 | 点検 |  | #6E6E6E
N13 | 国営越後丘陵公園 | 国営 | KAN0521 | 管理施設 | 側溝 | KN-74 | 情報表示板 | 1 | 式 | 1式 |  |  | 1998 | 25 | 18 | 43 | [6 empty] | 予防 | 2041 | 112 | 点検 | 112 | 点検 | 112 | 点検 | 112 | 点検 | 112 | 点検 | 112 | 点検 | 112 | 点検 | 112 | 点検 | 112 | 点検 | 112 | 点検 |  | #6E6E6E
N13 | 国営越後丘陵公園 | 国営 | KAN0522 | 管理施設 | 側溝 | KN-75 | ＣＣＴＶ | 1 | 式 | 1式 |  |  | 1999 | 24 | 18 | 43 | [6 empty] | 予防 | 2042 | 96 | 点検 | 96 | 点検 | 96 | 点検 | 96 | 点検 | 96 | 点検 | 96 | 点検 | 96 | 点検 | 96 | 点検 | 96 | 点検 | 96 | 点検 |  | #6E6E6E
N13 | 国営越後丘陵公園 | 国営 | KAN0523 | 管理施設 | 側溝 | KN-76 | ＣＣＴＶ | 1 | 式 | 1式 |  |  | 2000 | 23 | 18 | 43 | [6 empty] | 予防 | 2043 | 44 | 点検 | 44 | 点検 | 44 | 点検 | 44 | 点検 | 44 | 点検 | 44 | 点検 | 44 | 点検 | 44 | 点検 | 44 | 点検 | 44 | 点検 |  | #6E6E6E
N13 | 国営越後丘陵公園 | 国営 | KAN0524 | 管理施設 | 側溝 | KN-77 | 融雪設備 | 1 | 式 | 1式 |  |  | 2003 | 20 | 18 | 43 | [6 empty] | 予防 | 2046 | 35 | 点検 | 35 | 点検 | 35 | 点検 | 35 | 点検 | 35 | 点検 | 35 | 点検 | 35 | 点検 | 35 | 点検 | 35 | 点検 | 35 | 点検 |  | #6E6E6E
N13 | 国営越後丘陵公園 | 国営 | KAN0525 | 管理施設 | 側溝 | KN-78 | ＣＣＴＶ | 1 | 式 | 1式 |  |  | 2003 | 20 | 18 | 43 | [6 empty] | 予防 | 2046 | 254 | 点検 | 254 | 点検 | 254 | 点検 | 254 | 点検 | 254 | 点検 | 254 | 点検 | 254 | 点検 | 254 | 点検 | 254 | 点検 | 254 | 点検 |  | #6E6E6E
N13 | 国営越後丘陵公園 | 国営 | KAN0526 | 管理施設 | 側溝 | KN-79 | ＣＣＴＶ | 1 | 式 | 1式 |  |  | 2004 | 19 | 18 | 43 | [6 empty] | 予防 | 2047 | 168 | 点検 | 168 | 点検 | 168 | 点検 | 168 | 点検 | 168 | 点検 | 168 | 点検 | 168 | 点検 | 168 | 点検 | 168 | 点検 | 168 | 点検 |  | #6E6E6E
N13 | 国営越後丘陵公園 | 国営 | KAN0527 | 管理施設 | 側溝 | KN-80 | ＩＰネットワーク装置 | 1 | 式 | 1式 |  |  | 2004 | 19 | 18 | 43 | [6 empty] | 予防 | 2047 | 73 | 点検 | 73 | 点検 | 73 | 点検 | 73 | 点検 | 73 | 点検 | 73 | 点検 | 73 | 点検 | 73 | 点検 | 73 | 点検 | 73 | 点検 |  | #6E6E6E
N13 | 国営越後丘陵公園 | 国営 | KAN0528 | 管理施設 | 側溝 | KN-81 | 受変電設備 | 1 | 式 | 1式 |  |  | 2008 | 15 | 18 | 43 | [6 empty] | 予防 | 2051 | 32 | 点検 | 32 | 点検 | 32 | 点検 | 32 | 点検 | 32 | 点検 | 32 | 点検 | 32 | 点検 | 32 | 点検 | 32 | 点検 | 32 | 点検 |  | #6E6E6E
N13 | 国営越後丘陵公園 | 国営 | KAN0529 | 管理施設 | 側溝 | KN-82 | 消雪設備 | 1 | 式 | 1式 |  |  | 2008 | 15 | 18 | 43 | [6 empty] | 予防 | 2051 | 213 | 点検 | 213 | 点検 | 213 | 点検 | 213 | 点検 | 213 | 点検 | 213 | 点検 | 213 | 点検 | 213 | 点検 | 213 | 点検 | 213 | 点検 |  | #6E6E6E
N13 | 国営越後丘陵公園 | 国営 | KAN0530 | 管理施設 | 側溝 | KN-83 | ＣＣＴＶ | 1 | 式 | 1式 |  |  | 2011 | 12 | 18 | 43 | [6 empty] | 予防 | 2054 | 119 | 点検 | 119 | 点検 | 119 | 点検 | 119 | 点検 | 119 | 点検 | 119 | 点検 | 119 | 点検 | 119 | 点検 | 119 | 点検 | 119 | 点検 |  | #6E6E6E
N13 | 国営越後丘陵公園 | 国営 | KAN0531 | 管理施設 | 側溝 | KN-84 | ＣＣＴＶ | 1 | 式 | 1式 |  |  | 2012 | 11 | 18 | 43 | [6 empty] | 予防 | 2055 | 78 | 点検 | 78 | 点検 | 78 | 点検 | 78 | 点検 | 78 | 点検 | 78 | 点検 | 78 | 点検 | 78 | 点検 | 78 | 点検 | 78 | 点検 |  | #6E6E6E
N13 | 国営越後丘陵公園 | 国営 | KAN0532 | 管理施設 | 側溝 | KN-85 | 消雪設備 | 1 | 式 | 1式 |  |  | 2013 | 10 | 18 | 43 | [6 empty] | 予防 | 2056 | 164 | 点検 | 164 | 点検 | 164 | 点検 | 164 | 点検 | 164 | 点検 | 164 | 点検 | 164 | 点検 | 164 | 点検 | 164 | 点検 | 164 | 点検 |  | #6E6E6E
N13 | 国営越後丘陵公園 | 国営 | KAN0533 | 管理施設 | 側溝 | KN-86 | 排水施設（側溝・桝・暗渠・調整池） | 1 | 式 | 1式 |  |  | 2004 | 19 | 20 | 30 | [6 empty] | 事後 | 2034 | [8 empty] | 91 | 点検 | [8 empty] | 91 | 点検 |  | #6E6E6E
N13 | 国営越後丘陵公園 | 国営 | KAN0534 | 管理施設 | 側溝 | KN-87 | 下水施設（管渠・マンホール） | 1 | 式 | 1式 |  | 金属製 | 2004 | 19 | 20 | 30 | [6 empty] | 事後 | 2034 | [21 empty] | #565656
N13 | 国営越後丘陵公園 | 国営 | KAN0535 | 管理施設 | 側溝 | KN-88 | 排水施設（給水管） | 1 | 式 | 1式 |  | 金属製 | 2004 | 19 | 15 | 30 | [6 empty] | 事後 | 2034 | 1 | 点検 | 1 | 点検 | 1 | 点検 | 1 | 点検 | 1 | 点検 | 1 | 点検 | 1 | 点検 | 1 | 点検 | 1 | 点検 | 1 | 点検 |  | #565656
N13 | 国営越後丘陵公園 | 国営 | KAN0536 | 管理施設 | 側溝 | KN-89 | 配管配線（管・線・ハンドホール） | 1 | 式 | 1式 |  | 金属製 | 2004 | 19 | 18 | 36 | [6 empty] | 事後 | 2040 | [21 empty] | #565656
N13 | 国営越後丘陵公園 | 国営 | KAN0537 | 管理施設 | 側溝 | KN-90 | 排水施設（側溝・桝・暗渠・調整池） | 1 | 式 | 1式 |  |  | 2005 | 18 | 20 | 30 | [6 empty] | 事後 | 2035 | [8 empty] | 115 | 点検 | [8 empty] | 115 | 点検 |  | #6E6E6E
N13 | 国営越後丘陵公園 | 国営 | KAN0538 | 管理施設 | 側溝 | KN-91 | 排水施設（給水管） | 1 | 式 | 1式 |  | 金属製 | 2005 | 18 | 15 | 30 | [6 empty] | 事後 | 2035 | 1 | 点検 | 1 | 点検 | 1 | 点検 | 1 | 点検 | 1 | 点検 | 1 | 点検 | 1 | 点検 | 1 | 点検 | 1 | 点検 | 1 | 点検 |  | #565656
N13 | 国営越後丘陵公園 | 国営 | KAN0539 | 管理施設 | 側溝 | KN-92 | 配管配線（管・線・ハンドホール） | 1 | 式 | 1式 |  | 金属製 | 2005 | 18 | 18 | 36 | [6 empty] | 事後 | 2041 | [21 empty] | #565656
N13 | 国営越後丘陵公園 | 国営 | KAN0540 | 管理施設 | 側溝 | KN-93 | 配管配線（管・線・ハンドホール） | 1 | 式 | 1式 |  | 金属製 | 2006 | 17 | 18 | 36 | [6 empty] | 事後 | 2042 | [21 empty] | #565656
N13 | 国営越後丘陵公園 | 国営 | KAN0541 | 管理施設 | 側溝 | KN-94 | 配管配線（管・線・ハンドホール） | 1 | 式 | 1式 |  | 金属製 | 2006 | 17 | 18 | 36 | [6 empty] | 事後 | 2042 | [21 empty] | #565656
N13 | 国営越後丘陵公園 | 国営 | KAN0542 | 管理施設 | 側溝 | KN-95 | 排水施設（側溝・桝・暗渠） | 1 | 式 | 1式 |  |  | 2006 | 17 | 20 | 30 | [6 empty] | 事後 | 2036 | [8 empty] | 7 | 点検 | [8 empty] | 7 | 点検 |  | #6E6E6E
N13 | 国営越後丘陵公園 | 国営 | KAN0543 | 管理施設 | 側溝 | KN-96 | 排水施設（給水管） | 1 | 式 | 1式 |  | 金属製 | 2006 | 17 | 15 | 30 | [6 empty] | 事後 | 2036 | 1 | 点検 | 1 | 点検 | 1 | 点検 | 1 | 点検 | 1 | 点検 | 1 | 点検 | 1 | 点検 | 1 | 点検 | 1 | 点検 | 1 | 点検 |  | #565656
N13 | 国営越後丘陵公園 | 国営 | KAN0544 | 管理施設 | 側溝 | KN-97 | 配管配線（管・線・ハンドホール） | 1 | 式 | 1式 |  | 金属製 | 2007 | 16 | 18 | 36 | [6 empty] | 事後 | 2043 | [21 empty] | #565656
N13 | 国営越後丘陵公園 | 国営 | KAN0545 | 管理施設 | 側溝 | KN-98 | 配管配線（管・線・ハンドホール） | 1 | 式 | 1式 |  | 金属製 | 2007 | 16 | 18 | 36 | [6 empty] | 事後 | 2043 | [21 empty] | #565656
N13 | 国営越後丘陵公園 | 国営 | KAN0546 | 管理施設 | 側溝 | KN-99 | 排水施設（側溝・桝・暗渠） | 1 | 式 | 1式 |  |  | 2007 | 16 | 20 | 30 | [6 empty] | 事後 | 2037 | [8 empty] | 26 | 点検 | [8 empty] | 26 | 点検 |  | #6E6E6E
N13 | 国営越後丘陵公園 | 国営 | KAN0547 | 管理施設 | 側溝 | KN-100 | 配管配線（管・線・ハンドホール） | 1 | 式 | 1式 |  | 金属製 | 2009 | 14 | 18 | 36 | [6 empty] | 事後 | 2045 | [21 empty] | #565656
N13 | 国営越後丘陵公園 | 国営 | KAN0548 | 管理施設 | 側溝 | KN-101 | 排水施設（側溝・桝・暗渠） | 1 | 式 | 1式 |  |  | 2010 | 13 | 20 | 30 | [6 empty] | 事後 | 2040 | [8 empty] | 4 | 点検 | [8 empty] | 4 | 点検 |  | #6E6E6E
N13 | 国営越後丘陵公園 | 国営 | KAN0549 | 管理施設 | 側溝 | KN-102 | 下水施設（管渠・マンホール） | 1 | 式 | 1式 |  | 金属製 | 2010 | 13 | 20 | 30 | [6 empty] | 事後 | 2040 | [21 empty] | #565656
N13 | 国営越後丘陵公園 | 国営 | KAN0550 | 管理施設 | 側溝 | KN-103 | 排水施設（側溝・桝・暗渠） | 1 | 式 | 1式 |  |  | 2011 | 12 | 20 | 30 | [6 empty] | 事後 | 2041 | [8 empty] | 23 | 点検 | [8 empty] | 23 | 点検 |  | #6E6E6E
N13 | 国営越後丘陵公園 | 国営 | KAN0551 | 管理施設 | 側溝 | KN-104 | 配管配線（管・線・ハンドホール） | 1 | 式 | 1式 |  | 金属製 | 2011 | 12 | 18 | 36 | [6 empty] | 事後 | 2047 | [21 empty] | #565656
N13 | 国営越後丘陵公園 | 国営 | KAN0552 | 管理施設 | 側溝 | KN-105 | 配管配線（管・線・ハンドホール） | 1 | 式 | 1式 |  | 金属製 | 2011 | 12 | 18 | 36 | [6 empty] | 事後 | 2047 | [21 empty] | #565656
N13 | 国営越後丘陵公園 | 国営 | KAN0553 | 管理施設 | 側溝 | KN-106 | 排水施設（側溝・桝・暗渠） | 1 | 式 | 1式 |  |  | 2012 | 11 | 20 | 30 | [6 empty] | 事後 | 2042 | [8 empty] | 104 | 点検 | [8 empty] | 104 | 点検 |  | #6E6E6E
N13 | 国営越後丘陵公園 | 国営 | KAN0554 | 管理施設 | 側溝 | KN-107 | 下水施設（管渠・マンホール） | 1 | 式 | 1式 |  | 金属製 | 2012 | 11 | 20 | 30 | [6 empty] | 事後 | 2042 | [21 empty] | #565656
N13 | 国営越後丘陵公園 | 国営 | KAN0555 | 管理施設 | 側溝 | KN-108 | 排水施設（側溝・桝・暗渠） | 1 | 式 | 1式 |  |  | 2013 | 10 | 20 | 30 | [6 empty] | 事後 | 2043 | [8 empty] | 84 | 点検 | [8 empty] | 84 | 点検 |  | #6E6E6E
N13 | 国営越後丘陵公園 | 国営 | KAN0556 | 管理施設 | 側溝 | KN-109 | 排水施設（側溝・桝・暗渠） | 1 | 式 | 1式 |  |  | 2014 | 9 | 20 | 30 | [6 empty] | 事後 | 2044 | [8 empty] | 35 | 点検 | [8 empty] | 35 | 点検 |  | #6E6E6E
N13 | 国営越後丘陵公園 | 国営 | KAN0557 | 管理施設 | 側溝 | KN-110 | 配管配線（管・線・ハンドホール） | 1 | 式 | 1式 |  | 金属製 | 2014 | 9 | 18 | 36 | [6 empty] | 事後 | 2050 | [21 empty] | #565656
N13 | 国営越後丘陵公園 | 国営 | KAN0558 | 管理施設 | 側溝 | KN-111 | 排水施設（側溝・桝・暗渠） | 1 | 式 | 1式 |  |  | 2015 | 8 | 20 | 30 | [6 empty] | 事後 | 2045 | [8 empty] | 131 | 点検 | [8 empty] | 131 | 点検 |  | #6E6E6E
N13 | 国営越後丘陵公園 | 国営 | KAN0559 | 管理施設 | 側溝 | KN-112 | 排水施設（給水管） | 1 | 式 | 1式 |  | 金属製 | 2015 | 8 | 15 | 30 | [6 empty] | 事後 | 2045 | [8 empty] | 3 | 点検 | [8 empty] | 3 | 点検 |  | #565656
N13 | 国営越後丘陵公園 | 国営 | KAN0560 | 管理施設 | 側溝 | KN-113 | 配管配線（管・線・ハンドホール） | 1 | 式 | 1式 |  | 金属製 | 2015 | 8 | 18 | 36 | [6 empty] | 事後 | 2051 | [21 empty] | #565656
N13 | 国営越後丘陵公園 | 国営 | KAN0561 | 管理施設 | 側溝 | KN-114 | 配管配線（管・線・ハンドホール） | 1 | 式 | 1式 |  | 金属製 | 2016 | 7 | 18 | 36 | [6 empty] | 事後 | 2052 | [21 empty] | #565656
N13 | 国営越後丘陵公園 | 国営 | KAN0562 | 管理施設 | 側溝 | KN-115 | 排水施設（側溝・桝・暗渠） | 1 | 式 | 1式 |  |  | 2016 | 7 | 20 | 30 | [6 empty] | 事後 | 2046 | [8 empty] | 17 | 点検 | [8 empty] | 17 | 点検 |  | #6E6E6E
N13 | 国営越後丘陵公園 | 国営 | KAN0563 | 管理施設 | 側溝 | KN-116 | 排水施設（給水管） | 1 | 式 | 1式 |  | 金属製 | 2016 | 7 | 15 | 30 | [6 empty] | 事後 | 2046 | 1 | 点検 | 1 | 点検 | 1 | 点検 | 1 | 点検 | 1 | 点検 | 1 | 点検 | 1 | 点検 | 1 | 点検 | 1 | 点検 | 1 | 点検 |  | #565656
N13 | 国営越後丘陵公園 | 国営 | KAN0564 | 管理施設 | 側溝 | KN-117 | 配管配線（管・線・ハンドホール） | 1 | 式 | 1式 |  | 金属製 | 2017 | 6 | 18 | 36 | [6 empty] | 事後 | 2053 | [21 empty] | #565656
N13 | 国営越後丘陵公園 | 国営 | KAN0565 | 管理施設 | 側溝 | KN-118 | 配管配線（管・線・ハンドホール） | 1 | 式 | 1式 |  | 金属製 | 2017 | 6 | 18 | 36 | [6 empty] | 事後 | 2053 | [21 empty] | #565656
N13 | 国営越後丘陵公園 | 国営 | KAN0566 | 管理施設 | 側溝 | KN-119 | 排水施設（側溝・桝・暗渠） | 1 | 式 | 1式 |  |  | 2018 | 5 | 20 | 30 | [6 empty] | 事後 | 2048 | [8 empty] | 19 | 点検 | [8 empty] | 19 | 点検 |  | #6E6E6E
N13 | 国営越後丘陵公園 | 国営 | KAN0567 | 管理施設 | その他 | KN-120 | 排水施設（給水管） | 1 | 式 | 1式 |  | 金属製 | 2018 | 5 | 15 | 30 | [6 empty] | 事後 | 2048 | 1 | 点検 | 1 | 点検 | 1 | 点検 | 1 | 点検 | 1 | 点検 | 1 | 点検 | 1 | 点検 | 1 | 点検 | 1 | 点検 | 1 | 点検 |  | #565656
N13 | 国営越後丘陵公園 | 国営 | KAN0568 | 管理施設 | ハンドホール | KN-121 | 配管配線（管・線・ハンドホール） | 1 | 式 | 1式 |  | 金属製 | 2018 | 5 | 18 | 36 | [6 empty] | 事後 | 2054 | 5014 | 更新 | [19 empty] | #565656
N13 | 国営越後丘陵公園 | 国営 | KYO0001 | 教養施設 | その他 |  | 暖の館 | 1 | 棟 | 2027.66㎡ | ＲＣ | 鉄筋コンクリート造 | 1998 | 25 | 50 | 65 |  |  | 2018 | 屋上外壁タイルの破損より、タイル材の落下が見られる。 | Ｃ | 高 | 予防 | 2063 | 73450 | 維持保全、補修 | 1010 | 維持保全 | 4090 | 維持保全、補修 | 6510 | 維持保全、補修 | 1366 | 維持保全、健全度調査 | 1010 | 維持保全 | 1010 | 維持保全 | 135750 | 維持保全、補修 | 1010 | 維持保全 | 1366 | 維持保全、健全度調査 |  | #7D7D7D
N13 | 国営越後丘陵公園 | 国営 | KYO0002 | 教養施設 | その他 |  | 温室（健康ゾーン北東側） | 1 | 棟 | 343.00㎡ | スチール | 鉄骨造 | 1999 | 24 | 22 | 40 |  |  | 2018 | 基礎コンクリートにクラック・白華、内部に雨漏りの跡が見られる。 | Ｃ | 中 | 予防 | 2039 | 1077 | 維持保全、補修 | 677 | 維持保全 | 677 | 維持保全 | 677 | 維持保全 | 830 | 維持保全、健全度調査 | 677 | 維持保全 | 677 | 維持保全 | 677 | 維持保全 | 677 | 維持保全 | 6290 | 維持保全、健全度調査、補修 |  | #565656
N13 | 国営越後丘陵公園 | 国営 | KYO0003 | 教養施設 | その他 |  | 温室（臨時駐車場） | 1 | 棟 | 40.82㎡ | スチール | 鉄骨造 | 1999 | 24 | 22 | 40 |  |  | 2018 | 屋根材にカビによる変色が見られる。 | Ｂ | 低 | 予防 | 2039 | 1861 | 維持保全、補修 | 81 | 維持保全 | 81 | 維持保全 | 81 | 維持保全 | 234 | 維持保全、健全度調査 | 81 | 維持保全 | 81 | 維持保全 | 81 | 維持保全 | 81 | 維持保全 | 2224 | 維持保全、健全度調査、補修 |  | #565656
N13 | 国営越後丘陵公園 | 国営 | KYO0004 | 教養施設 | その他 |  | 温室（臨時駐車場） | 1 | 棟 | 40.82㎡ | スチール | 鉄骨造 | 1999 | 24 | 22 | 40 |  |  | 2018 | 屋根材にカビによる変色が見られる。 | Ｂ | 低 | 予防 | 2039 | 1861 | 維持保全、補修 | 81 | 維持保全 | 81 | 維持保全 | 81 | 維持保全 | 234 | 維持保全、健全度調査 | 81 | 維持保全 | 81 | 維持保全 | 81 | 維持保全 | 81 | 維持保全 | 2224 | 維持保全、健全度調査、補修 |  | #565656
N13 | 国営越後丘陵公園 | 国営 | KYO0005 | 教養施設 | その他 |  | 温室（臨時駐車場） | 1 | 棟 | 40.82㎡ | スチール | 鉄骨造 | 1999 | 24 | 22 | 40 |  |  | 2018 | 屋根材にカビによる変色が見られる。 | Ｂ | 低 | 予防 | 2039 | 1861 | 維持保全、補修 | 81 | 維持保全 | 81 | 維持保全 | 81 | 維持保全 | 234 | 維持保全、健全度調査 | 81 | 維持保全 | 81 | 維持保全 | 81 | 維持保全 | 81 | 維持保全 | 2224 | 維持保全、健全度調査、補修 |  | #565656
N13 | 国営越後丘陵公園 | 国営 | KYO0006 | 教養施設 | 旧宅 |  | 古民家 | 1 | 棟 | 211.11㎡ | 木材 | 木造又は木骨モルタル造 | 2007 | 16 | 24 | 40 |  |  | 2019 | 土台・柱に腐食、塗膜劣化が見られる。 | Ｃ | 中 | 予防 | 2047 | 12214 | 維持保全、補修 | 724 | 維持保全 | 724 | 維持保全 | 724 | 維持保全 | 877 | 維持保全、健全度調査 | 1504 | 維持保全、補修 | 724 | 維持保全 | 6404 | 維持保全、補修 | 724 | 維持保全 | 877 | 維持保全、健全度調査 |  | #A67C52
N13 | 国営越後丘陵公園 | 国営 | KYO0007 | 教養施設 | 体験学習施設 |  | 体験工房カタクリ | 1 | 棟 | 74.52㎡ | 木材 | 木造又は木骨モルタル造 | 2010 | 13 | 24 | 40 |  |  | 2019 | 室外機フードが破損しており、交換が必要である。グリーストラップ蓋全面に錆の発生が見られる。 | Ｂ | 低 | 予防 | 2050 | 765 | 維持保全、補修 | 255 | 維持保全 | 255 | 維持保全 | 255 | 維持保全 | 408 | 維持保全、健全度調査 | 1035 | 維持保全、補修 | 255 | 維持保全 | 255 | 維持保全 | 255 | 維持保全 | 408 | 維持保全、健全度調査 |  | #A67C52
N13 | 国営越後丘陵公園 | 国営 | KYO0008 | 教養施設 | 体験学習施設 |  | 里山交流館 | 1 | 棟 | 1,055.09㎡ | ＲＣ | 鉄筋コンクリート造 | 2011 | 12 | 50 | 66 |  |  | 2019 | 外壁に白華現象、木製デッキの一部に反り・塗膜劣化等が見られる。また。屋根・地際部水切りに汚垂が見られる。 | Ｂ | 低 | 予防 | 2077 | 1067 | 維持保全 | 1067 | 維持保全 | 1067 | 維持保全 | 1067 | 維持保全 | 1220 | 維持保全、健全度調査 | 1067 | 維持保全 | 1757 | 維持保全、補修 | 1067 | 維持保全 | 1067 | 維持保全 | 1220 | 維持保全、健全度調査 |  | #7D7D7D
N13 | 国営越後丘陵公園 | 国営 | KYO0009 | 教養施設 | その他 |  | 温室（非常用電源装置局舎隣） | 1 | 棟 | 41.00㎡ | スチール | 鉄骨造 | 1999 | 24 | 22 | 40 |  |  | 2018 | 屋根材にカビによる変色が見られる。 | Ｂ | 低 | 予防 | 2039 | 1861 | 維持保全、補修 | 81 | 維持保全 | 81 | 維持保全 | 81 | 維持保全 | 234 | 維持保全、健全度調査 | 81 | 維持保全 | 81 | 維持保全 | 81 | 維持保全 | 81 | 維持保全 | 2224 | 維持保全、健全度調査、補修 |  | #565656
N13 | 国営越後丘陵公園 | 国営 | KYO0010 | 教養施設 | 旧宅 |  | 越の里山館 | 1 | 棟 | 405.47㎡ | 木材 | 木造 | 2014 | 9 | 24 | 40 |  |  | 2019 | 部分的に塗膜の劣化が見られる。 | Ｂ | 低 | 予防 | 2054 | 7290 | 維持保全、補修 | 1390 | 維持保全 | 1390 | 維持保全 | 1390 | 維持保全 | 7543 | 維持保全、健全度調査、補修 | 7290 | 維持保全、補修 | 1390 | 維持保全 | 1390 | 維持保全 | 1390 | 維持保全 | 4953 | 維持保全、健全度調査、補修 |  | #A67C52
N13 | 国営越後丘陵公園 | 国営 | KYU0001 | 休養施設 | 休憩所 |  | 天・地・人のフォリー | 1 | 棟 | 319.28㎡ | ＲＣ | 鉄筋コンクリート造 | 1998 | 25 | 50 | 65 |  |  | 2018 | 外壁タイルクラック・白華、梁型コンクリート表面割れ、鋼材の錆が見られる。 | Ｃ | 中 | 予防 | 2063 | 14156 | 維持保全、補修 | 516 | 維持保全 | 516 | 維持保全 | 576 | 維持保全、補修 | 821 | 維持保全、健全度調査 | 516 | 維持保全 | 516 | 維持保全 | 516 | 維持保全 | 26106 | 維持保全、補修 | 821 | 維持保全、健全度調査 |  | #7D7D7D
N13 | 国営越後丘陵公園 | 国営 | KYU0002 | 休養施設 | 休憩所 |  | 休憩所（地の陣） | 1 | 棟 | 61.00㎡ | スチール | 鉄骨造 | 1999 | 24 | 34 | 45 |  |  | 2018 | 柱及び壁・天井、屋根妻壁のシックイの剥離・脱落が全体に見られる。 | Ｃ | 中 | 予防 | 2044 | 5290 | 維持保全、補修 | 120 | 維持保全 | 120 | 維持保全 | 120 | 維持保全 | 273 | 維持保全、健全度調査 | 490 | 維持保全、補修 | 120 | 維持保全 | 120 | 維持保全 | 120 | 維持保全 | 4783 | 維持保全、健全度調査、補修 |  | #565656
N13 | 国営越後丘陵公園 | 国営 | KYU0003 | 休養施設 | 休憩所 |  | 花と緑の館休憩棟 | 1 | 棟 | 2694.32㎡ | ＳＲＣ | 鉄骨鉄筋コンクリート造 | 2003 | 20 | 50 | 65 |  |  | 2018 | 外階段の鋼材の錆、床材の破損が見られる。 | Ｂ | 高 | 予防 | 2068 | 5808 | 維持保全、補修 | 1478 | 維持保全 | 79408 | 維持保全、補修 | 1478 | 維持保全 | 1834 | 維持保全、健全度調査 | 1478 | 維持保全 | 1478 | 維持保全 | 1478 | 維持保全 | 5908 | 維持保全、補修 | 1834 | 維持保全、健全度調査 |  | #7D7D7D
N13 | 国営越後丘陵公園 | 国営 | KYU0004 | 休養施設 | 休憩所 |  | 越の池レストハウスキャノピー | 1 | 棟 | 56.00㎡ | スチール | 鉄骨造 | 2004 | 19 | 19 | 45 |  |  | 2018 | 柱梁材の一部に錆や塗装の剥離が見られる。 | Ｂ | 低 | 予防 | 2049 | 110 | 維持保全、補修 | 110 | 維持保全 | 110 | 維持保全 | 110 | 維持保全 | 683 | 維持保全、健全度調査、補修 | 110 | 維持保全 | 110 | 維持保全 | 110 | 維持保全 | 110 | 維持保全 | 263 | 維持保全、健全度調査 |  | #565656
N13 | 国営越後丘陵公園 | 国営 | KYU0005 | 休養施設 | 四阿 |  | 野外炊飯広場四阿 | 1 | 棟 | 73.00㎡ | ＲＣ | 鉄筋コンクリート造一部木造 | 2008 | 15 | 22 | 41 |  |  | 2019 | 木柱材に塗膜の劣化、床材に破損・クラックが見られる。 | Ｂ | 低 | 予防 | 2049 | 1607 | 維持保全、補修 | 117 | 維持保全 | 117 | 維持保全 | 117 | 維持保全 | 270 | 維持保全、健全度調査 | 1607 | 維持保全、補修 | 117 | 維持保全 | 117 | 維持保全 | 127 | 維持保全、補修 | 270 | 維持保全、健全度調査 |  | #7D7D7D
N13 | 国営越後丘陵公園 | 国営 | KYU0006 | 休養施設 | 四阿 |  | 野外炊飯広場四阿 | 1 | 棟 | 73.00㎡ | ＲＣ | 鉄筋コンクリート造一部木造 | 2008 | 15 | 22 | 41 |  |  | 2019 | 木柱材に塗膜の劣化、床材にクラックが見られる。 | Ｂ | 低 | 予防 | 2049 | 1564 | 維持保全、補修 | 74 | 維持保全 | 74 | 維持保全 | 74 | 維持保全 | 227 | 維持保全、健全度調査 | 1564 | 維持保全、補修 | 74 | 維持保全 | 74 | 維持保全 | 84 | 維持保全、補修 | 227 | 維持保全、健全度調査 |  | #7D7D7D
N13 | 国営越後丘陵公園 | 国営 | KYU0007 | 休養施設 | 四阿 |  | 山の水辺区四阿 | 1 | 棟 | 10.00㎡ | 木材 | 木造 | 2007 | 16 | 22 | 41 |  |  | 2019 | 木部全般に塗膜劣化が見られる。押え丸竹が腐食により損壊し、改修が必要である。 | Ｂ | 低 | 予防 | 2048 | 204 | 維持保全、補修 | 34 | 維持保全 | 34 | 維持保全 | 34 | 維持保全 | 187 | 維持保全、健全度調査 | 204 | 維持保全、補修 | 34 | 維持保全 | 274 | 維持保全、補修 | 34 | 維持保全 | 187 | 維持保全、健全度調査 |  | #A67C52
N13 | 国営越後丘陵公園 | 国営 | KYU0008 | 休養施設 | 四阿 |  | 里の水辺区四阿 | 1 | 棟 | 13.00㎡ | 木材 | 木造 | 2007 | 16 | 22 | 41 |  |  | 2019 | 木部全般及び地際部鋼材の一部に塗膜劣化、床三和土のひび割れが見られる。 | Ｂ | 低 | 予防 | 2048 | 215 | 維持保全、補修 | 45 | 維持保全 | 45 | 維持保全 | 45 | 維持保全 | 198 | 維持保全、健全度調査 | 215 | 維持保全、補修 | 45 | 維持保全 | 335 | 維持保全、補修 | 45 | 維持保全 | 198 | 維持保全、健全度調査 |  | #A67C52
N13 | 国営越後丘陵公園 | 国営 | KYU0009 | 休養施設 | 四阿 |  | 花の水辺区四阿 | 1 | 棟 | 16.82㎡ | 木材 | 木造又は木骨モルタル造 | 2007 | 16 | 22 | 41 |  |  | 2018 | 木製外壁表面の塗膜劣化が見られる。 | Ｂ | 低 | 予防 | 2048 | 338 | 維持保全、補修 | 58 | 維持保全 | 58 | 維持保全 | 58 | 維持保全 | 211 | 維持保全、健全度調査 | 338 | 維持保全、補修 | 58 | 維持保全 | 398 | 維持保全、補修 | 58 | 維持保全 | 211 | 維持保全、健全度調査 |  | #A67C52
N13 | 国営越後丘陵公園 | 国営 | KYU0010 | 休養施設 | 四阿 |  | 花の水辺区四阿 | 1 | 棟 | 13.00㎡ | 木材 | 木造 | 2008 | 15 | 22 | 41 |  |  | 2019 | 木部全般に塗膜劣化が見られる。 | Ｂ | 低 | 予防 | 2049 | 215 | 維持保全、補修 | 45 | 維持保全 | 45 | 維持保全 | 45 | 維持保全 | 198 | 維持保全、健全度調査 | 215 | 維持保全、補修 | 45 | 維持保全 | 335 | 維持保全、補修 | 45 | 維持保全 | 198 | 維持保全、健全度調査 |  | #A67C52
N13 | 国営越後丘陵公園 | 国営 | KYU0011 | 休養施設 | 四阿 |  | 日除施設４ | 1 | 棟 | 40.50㎡ | スチール | 鉄骨造 | 2010 | 13 | 19 | 45 |  |  | 2019 | 鉄骨フレーム全体に錆、塗床材端部に剥離が見られる。 | Ｂ | 低 | 予防 | 2055 | 80 | 維持保全 | 80 | 維持保全 | 80 | 維持保全 | 80 | 維持保全 | 233 | 維持保全、健全度調査 | 4300 | 維持保全、補修 | 80 | 維持保全 | 80 | 維持保全 | 80 | 維持保全 | 233 | 維持保全、健全度調査 |  | #565656
N13 | 国営越後丘陵公園 | 国営 | KYU0012 | 休養施設 | 四阿 |  | 円形日除け施設 | 1 | 棟 | 188.59㎡ | スチール | 鉄骨造 | 2011 | 12 | 19 | 45 |  |  | 2018 | 屋根鋼材に錆が見られる。 | Ｂ | 低 | 予防 | 2056 | 372 | 維持保全 | 372 | 維持保全 | 372 | 維持保全 | 372 | 維持保全 | 525 | 維持保全、健全度調査 | 372 | 維持保全 | 18672 | 維持保全、補修 | 372 | 維持保全 | 372 | 維持保全 | 525 | 維持保全、健全度調査 |  | #565656
N13 | 国営越後丘陵公園 | 国営 | KYU0013 | 休養施設 | 四阿 |  | 日除施設１ | 1 | 棟 | 40.50㎡ | スチール | 鉄骨造 | 2011 | 12 | 19 | 45 |  |  | 2019 | 鉄骨フレーム全体に錆が見られる。 | Ｂ | 低 | 予防 | 2056 | 80 | 維持保全 | 80 | 維持保全 | 80 | 維持保全 | 80 | 維持保全 | 233 | 維持保全、健全度調査 | 80 | 維持保全 | 4260 | 維持保全、補修 | 80 | 維持保全 | 80 | 維持保全 | 233 | 維持保全、健全度調査 |  | #565656
N13 | 国営越後丘陵公園 | 国営 | KYU0014 | 休養施設 | 四阿 |  | 日除施設２ | 1 | 棟 | 40.50㎡ | スチール | 鉄骨造 | 2011 | 12 | 19 | 45 |  |  | 2019 | 鉄骨フレーム全体に錆が見られる。 | Ｂ | 低 | 予防 | 2056 | 80 | 維持保全 | 80 | 維持保全 | 80 | 維持保全 | 80 | 維持保全 | 233 | 維持保全、健全度調査 | 80 | 維持保全 | 4260 | 維持保全、補修 | 80 | 維持保全 | 80 | 維持保全 | 233 | 維持保全、健全度調査 |  | #565656
N13 | 国営越後丘陵公園 | 国営 | KYU0015 | 休養施設 | 四阿 |  | 日除施設３ | 1 | 棟 | 40.50㎡ | スチール | 鉄骨造 | 2011 | 12 | 19 | 45 |  |  | 2019 | 鉄骨フレーム全体に錆が見られる。 | Ｂ | 低 | 予防 | 2056 | 80 | 維持保全 | 80 | 維持保全 | 80 | 維持保全 | 80 | 維持保全 | 233 | 維持保全、健全度調査 | 80 | 維持保全 | 4260 | 維持保全、補修 | 80 | 維持保全 | 80 | 維持保全 | 233 | 維持保全、健全度調査 |  | #565656
N13 | 国営越後丘陵公園 | 国営 | KYU0016 | 休養施設 | 休憩所 |  | 自然探勝路バス停小屋 | 1 | 棟 | 15.00㎡ | 木材 | 木造又は木骨モルタル造 | 2008 | 15 | 24 | 40 |  |  | 2019 | 外壁の一部、ベンチ座面に塗膜劣化、竪樋に一部破損個所が見られる。 | Ｂ | 低 | 予防 | 2048 | 391 | 維持保全、補修 | 51 | 維持保全 | 51 | 維持保全 | 51 | 維持保全 | 204 | 維持保全、健全度調査 | 391 | 維持保全、補修 | 51 | 維持保全 | 51 | 維持保全 | 51 | 維持保全 | 204 | 維持保全、健全度調査 |  | #A67C52
N13 | 国営越後丘陵公園 | 国営 | KYU0017 | 休養施設 | 休憩所 |  | バス停小屋（山の水辺区） | 1 | 棟 | 15.00㎡ | 木材 | 木造又は木骨モルタル造 | 2008 | 15 | 24 | 40 |  |  | 2018 | 木製外壁表面の塗膜劣化が見られる。 | Ｂ | 低 | 予防 | 2048 | 391 | 維持保全、補修 | 51 | 維持保全 | 51 | 維持保全 | 51 | 維持保全 | 204 | 維持保全、健全度調査 | 391 | 維持保全、補修 | 51 | 維持保全 | 51 | 維持保全 | 51 | 維持保全 | 204 | 維持保全、健全度調査 |  | #A67C52
N13 | 国営越後丘陵公園 | 国営 | KYU0018 | 休養施設 | 四阿 |  | ふれあいの森四阿 | 1 | 棟 | 10.00㎡ | 木材 | 木造 | 1998 | 25 | 22 | 41 |  |  | 2018 | 木製外壁表面の塗膜劣化、ボルト類の錆が見られる。 | Ｂ | 低 | 事後 | 2039 | [8 empty] | 153 | 健全度調査 | [8 empty] | 153 | 健全度調査 |  | #A67C52
N13 | 国営越後丘陵公園 | 国営 | KYU0019 | 休養施設 | 四阿 |  | 越の池親水広場四阿１ | 1 | 棟 | 10.00㎡ | 木材 | 木造 | 1998 | 25 | 22 | 41 |  |  | 2018 | 木製外壁表面の塗膜劣化、ボルト類の錆が見られる。 | Ｂ | 低 | 事後 | 2039 | [8 empty] | 153 | 健全度調査 | [8 empty] | 153 | 健全度調査 |  | #A67C52
N13 | 国営越後丘陵公園 | 国営 | KYU0020 | 休養施設 | 四阿 |  | 越の池親水広場四阿２ | 1 | 棟 | 10.00㎡ | 木材 | 木造 | 1998 | 25 | 22 | 41 |  |  | 2018 | 木製外壁表面の塗膜劣化、ボルト類の錆が見られる。 | Ｂ | 低 | 事後 | 2039 | [8 empty] | 153 | 健全度調査 | [8 empty] | 153 | 健全度調査 |  | #A67C52
N13 | 国営越後丘陵公園 | 国営 | KYU0021 | 休養施設 | 四阿 |  | 越の池親水広場四阿３ | 1 | 棟 | 10.00㎡ | 木材 | 木造 | 1998 | 25 | 22 | 41 |  |  | 2018 | 木製外壁表面の塗膜劣化、ボルト類の錆が見られる。 | Ｂ | 低 | 事後 | 2039 | [8 empty] | 153 | 健全度調査 | [8 empty] | 153 | 健全度調査 |  | #A67C52
N13 | 国営越後丘陵公園 | 国営 | KYU0022 | 休養施設 | 四阿 |  | 越の池親水広場四阿４ | 1 | 棟 | 10.00㎡ | 木材 | 木造 | 1998 | 25 | 22 | 41 |  |  | 2018 | 木製外壁表面の塗膜劣化、ボルト類の錆が見られる。 | Ｂ | 低 | 事後 | 2039 | [8 empty] | 153 | 健全度調査 | [8 empty] | 153 | 健全度調査 |  | #A67C52
N13 | 国営越後丘陵公園 | 国営 | KYU0023 | 休養施設 | 休憩所 |  | 越の池シェルターＡ１号棟 | 1 | 棟 | 10.00㎡ | スチール | 鉄骨造 | 2010 | 13 | 19 | 45 |  |  | 2019 | 鉄骨フレーム一部に錆、塗床材一部に汚れが見られる。 | Ｂ | 低 | 予防 | 2055 | 20 | 維持保全 | 20 | 維持保全 | 20 | 維持保全 | 20 | 維持保全 | 173 | 維持保全、健全度調査 | 2820 | 維持保全、補修 | 20 | 維持保全 | 20 | 維持保全 | 20 | 維持保全 | 173 | 維持保全、健全度調査 |  | #565656
N13 | 国営越後丘陵公園 | 国営 | KYU0024 | 休養施設 | 休憩所 |  | 越の池シェルターＡ２号棟 | 1 | 棟 | 10.00㎡ | スチール | 鉄骨造 | 2010 | 13 | 19 | 45 |  |  | 2019 | 鉄骨フレーム一部に錆、塗床材一部に汚れが見られる。 | Ｂ | 低 | 予防 | 2055 | 20 | 維持保全 | 20 | 維持保全 | 20 | 維持保全 | 20 | 維持保全 | 173 | 維持保全、健全度調査 | 2820 | 維持保全、補修 | 20 | 維持保全 | 20 | 維持保全 | 20 | 維持保全 | 173 | 維持保全、健全度調査 |  | #565656
N13 | 国営越後丘陵公園 | 国営 | KYU0025 | 休養施設 | 休憩所 |  | 越の池シェルターＢ１号棟 | 1 | 棟 | 10.00㎡ | スチール | 鉄骨造 | 2010 | 13 | 19 | 45 |  |  | 2019 | 鉄骨フレーム一部に錆、塗床材一部に汚れが見られる。 | Ｂ | 低 | 予防 | 2055 | 20 | 維持保全 | 20 | 維持保全 | 20 | 維持保全 | 20 | 維持保全 | 173 | 維持保全、健全度調査 | 4750 | 維持保全、補修 | 20 | 維持保全 | 20 | 維持保全 | 20 | 維持保全 | 173 | 維持保全、健全度調査 |  | #565656
N13 | 国営越後丘陵公園 | 国営 | KYU0026 | 休養施設 | 休憩所 |  | 越の池シェルターＢ２号棟 | 1 | 棟 | 10.00㎡ | スチール | 鉄骨造 | 2010 | 13 | 19 | 45 |  |  | 2019 | 鉄骨フレーム一部に錆、塗床材一部に汚れが見られる。 | Ｂ | 低 | 予防 | 2055 | 20 | 維持保全 | 20 | 維持保全 | 20 | 維持保全 | 20 | 維持保全 | 173 | 維持保全、健全度調査 | 4750 | 維持保全、補修 | 20 | 維持保全 | 20 | 維持保全 | 20 | 維持保全 | 173 | 維持保全、健全度調査 |  | #565656
N13 | 国営越後丘陵公園 | 国営 | KYU0027 | 休養施設 | 四阿 |  | 越の池四阿１ | 1 | 棟 | 10.00㎡ | 木材 | 木造 | 2010 | 13 | 22 | 41 |  |  | 2019 | 木柱材に塗膜の劣化が見られる。 | Ｂ | 低 | 予防 | 2051 | 404 | 維持保全、補修 | 34 | 維持保全 | 34 | 維持保全 | 34 | 維持保全 | 187 | 維持保全、健全度調査 | 404 | 維持保全、補修 | 34 | 維持保全 | 34 | 維持保全 | 34 | 維持保全 | 187 | 維持保全、健全度調査 |  | #A67C52
N13 | 国営越後丘陵公園 | 国営 | KYU0028 | 休養施設 | 四阿 |  | 越の池四阿２ | 1 | 棟 | 10.00㎡ | 木材 | 木造 | 2010 | 13 | 22 | 41 |  |  | 2019 | 木柱材に塗膜の劣化、金物に錆が見られる。 | Ｂ | 低 | 予防 | 2051 | 404 | 維持保全、補修 | 34 | 維持保全 | 34 | 維持保全 | 34 | 維持保全 | 187 | 維持保全、健全度調査 | 404 | 維持保全、補修 | 34 | 維持保全 | 34 | 維持保全 | 34 | 維持保全 | 187 | 維持保全、健全度調査 |  | #A67C52
N13 | 国営越後丘陵公園 | 国営 | KYU0029 | 休養施設 | 休憩所 |  | 屋外炊飯広場バス停 | 1 | 棟 | 15.00㎡ | スチール | 鉄骨造 | 1999 | 24 | 22 | 40 |  |  | 2018 | 施設全体に錆が見られる。 | Ｃ | 中 | 予防 | 2039 | 1200 | 維持保全、補修 | 30 | 維持保全 | 30 | 維持保全 | 30 | 維持保全 | 183 | 維持保全、健全度調査 | 30 | 維持保全 | 30 | 維持保全 | 30 | 維持保全 | 30 | 維持保全 | 183 | 維持保全、健全度調査 |  | #565656
N13 | 国営越後丘陵公園 | 国営 | KYU0030 | 休養施設 | 四阿 |  | 日除施設８ | 1 | 棟 | 40.50㎡ | スチール | 金属造 | 2012 | 11 | 19 | 45 |  |  | 2019 | 鉄骨フレーム一部に錆が見られる。 | Ｂ | 低 | 予防 | 2057 | 80 | 維持保全 | 80 | 維持保全 | 80 | 維持保全 | 80 | 維持保全 | 233 | 維持保全、健全度調査 | 80 | 維持保全 | 80 | 維持保全 | 4260 | 維持保全、補修 | 80 | 維持保全 | 233 | 維持保全、健全度調査 |  | #565656
N13 | 国営越後丘陵公園 | 国営 | KYU0031 | 休養施設 | 四阿 |  | 日除施設１１ | 1 | 棟 | 40.50㎡ | スチール | 金属造 | 2012 | 11 | 19 | 45 |  |  | 2019 | 鉄骨フレーム・設備機器に錆が見られる。、 | Ｂ | 低 | 予防 | 2057 | 80 | 維持保全 | 80 | 維持保全 | 80 | 維持保全 | 80 | 維持保全 | 233 | 維持保全、健全度調査 | 80 | 維持保全 | 80 | 維持保全 | 4260 | 維持保全、補修 | 80 | 維持保全 | 233 | 維持保全、健全度調査 |  | #565656
N13 | 国営越後丘陵公園 | 国営 | KYU0032 | 休養施設 | 四阿 |  | 日除施設１２ | 1 | 棟 | 40.50㎡ | スチール | 金属造 | 2012 | 11 | 19 | 45 |  |  | 2019 | 鉄骨フレーム一部に錆が見られる。 | Ｂ | 低 | 予防 | 2057 | 80 | 維持保全 | 80 | 維持保全 | 80 | 維持保全 | 80 | 維持保全 | 233 | 維持保全、健全度調査 | 80 | 維持保全 | 80 | 維持保全 | 4260 | 維持保全、補修 | 80 | 維持保全 | 233 | 維持保全、健全度調査 |  | #565656
N13 | 国営越後丘陵公園 | 国営 | KYU0033 | 休養施設 | 休憩所 |  | 自然探勝路雷避難小屋 | 1 | 棟 | 9.00㎡ | スチール | 鉄骨造 | 2014 | 9 | 34 | 61 |  |  | 2019 | 木柵に塗膜の劣化、梁・垂木に部分的な初期の錆腐食が見られる。 | Ｂ | 低 | 予防 | 2075 | 168 | 維持保全、補修 | 18 | 維持保全 | 18 | 維持保全 | 18 | 維持保全 | 171 | 維持保全、健全度調査 | 168 | 維持保全、補修 | 18 | 維持保全 | 18 | 維持保全 | 18 | 維持保全 | 171 | 維持保全、健全度調査 |  | #565656
N13 | 国営越後丘陵公園 | 国営 | KYU0034 | 休養施設 | 四阿 |  | 日除施設５ | 1 | 棟 | 40.50㎡ | スチール | 金属造 | 2015 | 8 | 19 | 45 |  |  | 2019 | 鉄骨フレーム一部に錆が見られる。 | Ｂ | 低 | 予防 | 2060 | 80 | 維持保全 | 80 | 維持保全 | 80 | 維持保全 | 80 | 維持保全 | 233 | 維持保全、健全度調査 | 80 | 維持保全 | 80 | 維持保全 | 80 | 維持保全 | 80 | 維持保全 | 233 | 維持保全、健全度調査 |  | #565656
N13 | 国営越後丘陵公園 | 国営 | KYU0035 | 休養施設 | 四阿 |  | 日除施設６ | 1 | 棟 | 40.50㎡ | スチール | 金属造 | 2015 | 8 | 19 | 45 |  |  | 2019 | 鉄骨フレーム一部に錆が見られる。 | Ｂ | 低 | 予防 | 2060 | 80 | 維持保全 | 80 | 維持保全 | 80 | 維持保全 | 80 | 維持保全 | 233 | 維持保全、健全度調査 | 80 | 維持保全 | 80 | 維持保全 | 80 | 維持保全 | 80 | 維持保全 | 233 | 維持保全、健全度調査 |  | #565656
N13 | 国営越後丘陵公園 | 国営 | KYU0036 | 休養施設 | 四阿 |  | あそびの里中段広場四阿 | 1 | 棟 | 9.00㎡ | スチール | 鉄骨造 | 2016 | 7 | 27 | 45 |  |  | 2019 | 木柵に塗膜の劣化、梁・垂木に部分的な初期の錆腐食が見られる。 | Ｂ | 低 | 予防 | 2061 | 18 | 維持保全 | 148 | 維持保全、補修 | 18 | 維持保全 | 18 | 維持保全 | 171 | 維持保全、健全度調査 | 18 | 維持保全 | 148 | 維持保全、補修 | 18 | 維持保全 | 18 | 維持保全 | 171 | 維持保全、健全度調査 |  | #565656
N13 | 国営越後丘陵公園 | 国営 | KYU0037 | 休養施設 | 四阿 |  | あそびの里上段広場四阿 | 1 | 棟 | 9.00㎡ | スチール | 鉄骨造 | 2017 | 6 | 27 | 45 |  |  | 2019 | 木柵に塗膜の劣化、梁・垂木に部分的な初期の錆腐食が見られる。 | Ｂ | 低 | 予防 | 2062 | 18 | 維持保全 | 18 | 維持保全 | 148 | 維持保全、補修 | 18 | 維持保全 | 171 | 維持保全、健全度調査 | 18 | 維持保全 | 18 | 維持保全 | 148 | 維持保全、補修 | 18 | 維持保全 | 171 | 維持保全、健全度調査 |  | #565656
N13 | 国営越後丘陵公園 | 国営 | KYU0038 | 休養施設 | 四阿 |  | 森林遊具広場四阿 | 1 | 棟 | 9.00㎡ | スチール | 鉄骨造 | 2017 | 6 | 27 | 45 |  |  | 2019 | 梁・垂木に部分的な初期の錆腐食が見られる。 | Ｂ | 低 | 予防 | 2062 | 18 | 維持保全 | 18 | 維持保全 | 148 | 維持保全、補修 | 18 | 維持保全 | 171 | 維持保全、健全度調査 | 18 | 維持保全 | 18 | 維持保全 | 148 | 維持保全、補修 | 18 | 維持保全 | 171 | 維持保全、健全度調査 |  | #565656
N13 | 国営越後丘陵公園 | 国営 | SNO0001 | その他施設 | 展望台 |  | 展望台 | 1 | 棟 | 903.97㎡ | ＳＲＣ | 鉄骨鉄筋コンクリート造 | 1998 | 25 | 50 | 65 |  |  | 2018 | 内壁クラック・白華、外壁廻りのシーリング劣化、建具廻りの錆が見られる。 | Ｂ | 低 | 予防 | 2063 | 56555 | 維持保全、補修 | 915 | 維持保全 | 10825 | 維持保全、補修 | 915 | 維持保全 | 1271 | 維持保全、健全度調査 | 915 | 維持保全 | 915 | 維持保全 | 166345 | 維持保全、補修 | 915 | 維持保全 | 1271 | 維持保全、健全度調査 |  | #7D7D7D
N13 | 国営越後丘陵公園 | 国営 | SNO0002 | その他施設 | 発電施設 |  | 非常用電源装置局舎 | 1 | 棟 | 64.00㎡ | スチール | 鉄骨造 | 2005 | 18 | 22 | 42 |  |  | 2018 | 外部柱材の錆びにより腐食が進んでいる。 | Ｃ | 中 | 予防 | 2047 | 836 | 維持保全、補修 | 126 | 維持保全 | 126 | 維持保全 | 126 | 維持保全 | 279 | 維持保全、健全度調査 | 466 | 維持保全、補修 | 126 | 維持保全 | 126 | 維持保全 | 126 | 維持保全 | 279 | 維持保全、健全度調査 |  | #565656
N13 | 国営越後丘陵公園 | 国営 | SNO0003 | その他施設 | 各種設備 |  | 水車小屋 | 1 | 棟 | 16.52㎡ | 木材 | 木造又は木骨モルタル造 | 2008 | 15 | 24 | 40 |  |  | 2019 | 木部全般に塗膜劣化が見られる。水車軸部に錆の発生が見られる。 | Ｂ | 低 | 予防 | 2048 | 498 | 維持保全、補修 | 118 | 維持保全 | 118 | 維持保全 | 118 | 維持保全 | 271 | 維持保全、健全度調査 | 498 | 維持保全、補修 | 118 | 維持保全 | 118 | 維持保全 | 3538 | 維持保全、補修 | 271 | 維持保全、健全度調査 |  | #A67C52
N13 | 国営越後丘陵公園 | 国営 | SNO0004 | その他施設 | 各種設備 |  | 減圧水槽上屋 | 1 | 棟 | 17.46㎡ | 木材 | 木造又は木骨モルタル造 | 2008 | 15 | 22 | 42 |  |  | 2019 | 内部鋼材（柱・梁）、警報機に塗膜の劣化、木部に塗膜の劣化が見られる。 | Ｂ | 低 | 事後 | 2050 | [8 empty] | 153 | 健全度調査 | [8 empty] | 153 | 健全度調査 |  | #A67C52
N13 | 国営越後丘陵公園 | 国営 | SNO0005 | その他施設 | 展望台 |  | 山の水辺区見晴台 | 1 | 棟 | 23.00㎡ | 木材 | 木造 | 2007 | 16 | 7 | 17 |  |  | 2019 | 全般的に塗膜材の劣化が進んでおり、一部手摺上部に腐食・割れが見られる。 | Ｃ | 中 | 予防 | 2024 | 559 | 維持保全、補修 | 79 | 維持保全 | 79 | 維持保全 | 79 | 維持保全 | 12202 | 維持保全、健全度調査、更新 | 79 | 維持保全 | 79 | 維持保全 | 79 | 維持保全 | 79 | 維持保全 | 232 | 維持保全、健全度調査 |  | #A67C52
N13 | 国営越後丘陵公園 | 国営 | SNO0006 | その他施設 | 展望台 |  | 頂上部デッキ | 1 | 橋 | 69.75㎡ | 木材 | 木造 | 2007 | 16 | 15 | 30 |  |  | 2019 | 一部支柱・手摺子に腐食が見られる。早めの改善が望ましい。 | Ｃ | 中 | 予防 | 2037 | 772 | 維持保全、補修 | 102 | 維持保全 | 102 | 維持保全 | 102 | 維持保全 | 302 | 維持保全、健全度調査 | 672 | 維持保全、補修 | 102 | 維持保全 | 102 | 維持保全 | 102 | 維持保全 | 302 | 維持保全、健全度調査 |  | #A67C52
N13 | 国営越後丘陵公園 | 国営 | SNO0007 | その他施設 | その他 |  | ふれあいの池八つ橋 | 1 | 橋 | 88.60㎡ | 木材 | 木造 | 2004 | 19 | 15 | 30 |  |  | 2018 | 一部木材支承部で腐食が見られる。全般的に地覆部や高欄は木製であるため劣化が進行している。 | Ｃ | 中 | 予防 | 2034 | 1090 | 維持保全、補修 | 130 | 維持保全 | 130 | 維持保全 | 130 | 維持保全 | 330 | 維持保全、健全度調査 | 880 | 維持保全、補修 | 130 | 維持保全 | 130 | 維持保全 | 130 | 維持保全 | 330 | 維持保全、健全度調査 |  | #A67C52
N13 | 国営越後丘陵公園 | 国営 | SYU0001 | 修景施設 | 噴水 |  | 越の池（遊具を除く） | 1 | 式 | 19813.00㎡ | その他 | その他 | 2004 | 19 | 34 | 51 |  |  | 2018 | 護岸の石材の割れ、モルタル目地割れなど見られる | Ｃ | 高 | 事後 | 2055 | 7510 | 補修 | [6 empty] | 356 | 健全度調査 | [8 empty] | 356 | 健全度調査 |  | #6E6E6E
N13 | 国営越後丘陵公園 | 国営 | SYU0002 | 修景施設 | 日陰たな |  | パーゴラ（藤棚） | 1 | 棟 | 10.00㎡ | 木材 | 木造又は木骨モルタル造 | 1999 | 24 | 7 | 14 |  |  | 2019 | 藤枝の受材に腐食・損壊が見られる。 | Ｃ | 中 | 事後 | 2013 | 5070 | 更新 | [6 empty] | 39 | 健全度調査 | [8 empty] | 39 | 健全度調査 |  | #A67C52
N13 | 国営越後丘陵公園 | 国営 | SYU0003 | 修景施設 | その他 |  | カガヤンバラ用トレリス | 1 | 式 | 440.00㎡ | スチール | 鉄骨造 | 2008 | 15 | 19 | 38 |  |  | 2019 | 一部塗膜剥離が見られる | Ｂ | 低 | 事後 | 2046 | [8 empty] | 194 | 健全度調査 | [8 empty] | 194 | 健全度調査 |  | #565656
N13 | 国営越後丘陵公園 | 国営 | SYU0004 | 修景施設 | その他 |  | ウエルカムアーチ | 1 | 式 | 72.00㎡ | ＲＣ | 鉄筋コンクリート造 | 2008 | 15 | 47 | 47 |  |  | 2019 | 一部塗膜剥離が見られる | Ｂ | 低 | 事後 | 2055 | [8 empty] | 29 | 健全度調査 | [8 empty] | 29 | 健全度調査 |  | #7D7D7D
N13 | 国営越後丘陵公園 | 国営 | SYU0005 | 修景施設 | その他 |  | ばらのパーゴラＡ・アーチ | 1 | 式 | 76.00㎡ | ＲＣ | 鉄筋コンクリート造 | 2008 | 15 | 19 | 38 |  |  | 2019 | 支柱・柱脚タイルに白華現象、一部タイルの割れが見られる。 | Ｂ | 低 | 事後 | 2046 | [8 empty] | 8 | 健全度調査 | [8 empty] | 8 | 健全度調査 |  | #7D7D7D
N13 | 国営越後丘陵公園 | 国営 | SYU0006 | 修景施設 | その他 |  | ばらのパーゴラＢ・既設アーチ | 1 | 式 | 31.00㎡ | ＲＣ | 鉄筋コンクリート造 | 2008 | 15 | 19 | 38 |  |  | 2019 | 施設全般の鋼材に汚れの付着、また、一部パーゴラ柱脚に白華現象が見られる。 | Ｂ | 低 | 事後 | 2046 | [8 empty] | 8 | 健全度調査 | [8 empty] | 8 | 健全度調査 |  | #7D7D7D
N13 | 国営越後丘陵公園 | 国営 | SYU0007 | 修景施設 | その他 |  | パーゴラ・ウエルカムパーゴラ | 1 | 式 | 138.00㎡ | スチール | 鉄骨造 | 2009 | 14 | 19 | 38 |  |  | 2019 | 鋼材全般に汚れの付着、一部木製格子仕切板が植物により破損している。 | Ｂ | 低 | 事後 | 2047 | [8 empty] | 116 | 健全度調査 | [8 empty] | 116 | 健全度調査 |  | #565656
N13 | 国営越後丘陵公園 | 国営 | SYU0008 | 修景施設 | その他 |  | フォリーの丘（カリヨン） | 1 | 式 | 2.82㎡ | スチール | 鉄骨造 | 2013 | 10 | 34 | 61 |  |  | 2019 | 支柱・桁に部分的な塗膜の剥離、ベル内部・クラッパー（打撃用錘）に錆が見られる | Ｂ | 低 | 予防 | 2074 | 6 | 維持保全 | 6 | 維持保全 | 6 | 維持保全 | 6 | 維持保全 | 159 | 維持保全、健全度調査 | 6 | 維持保全 | 6 | 維持保全 | 6 | 維持保全 | 6 | 維持保全 | 159 | 維持保全、健全度調査 |  | #565656
N13 | 国営越後丘陵公園 | 国営 | SYU0009 | 修景施設 | その他 |  | ばら園ガゼボ（休憩施設） | 1 | 棟 | 3.70㎡ |  | 金属造 | 2014 | 9 | 19 | 38 |  |  | 2019 | 鉄骨フレームは健全である。一部木部に塗膜の劣化が見られる。 | Ｂ | 低 | 事後 | 2052 | [8 empty] | 153 | 健全度調査 | [8 empty] | 153 | 健全度調査 |  | #565656
N13 | 国営越後丘陵公園 | 国営 | SYU0010 | 修景施設 | その他 |  | ばら園ばらタワー（支柱） | 3 | 基 | 0.60㎡ |  | 金属造 | 2014 | 9 | 15 | 30 |  |  | 2019 | 施設全体に劣化等見られず、良好な状態で維持されている。 | Ａ | 低 | 事後 | 2044 | [8 empty] | 153 | 健全度調査 | [8 empty] | 153 | 健全度調査 |  | #565656
N13 | 国営越後丘陵公園 | 国営 | SYU0011 | 修景施設 | 日陰たな |  | 日除け棚タイプＡ単管 | 1 | 基 | 30.00㎡ |  | 金属造 | 2014 | 9 | 15 | 30 |  |  | 2019 | 支柱・梁接合金物のほぼ全数に錆が見られる。 | Ｂ | 低 | 予防 | 2044 | 59 | 維持保全 | 59 | 維持保全 | 59 | 維持保全 | 59 | 維持保全 | 212 | 維持保全、健全度調査 | 59 | 維持保全 | 59 | 維持保全 | 59 | 維持保全 | 59 | 維持保全 | 212 | 維持保全、健全度調査 |  | #565656
N13 | 国営越後丘陵公園 | 国営 | SYU0012 | 修景施設 | 日陰たな |  | 日除け棚タイプＢ（２連）単管 | 2 | 基 | 36.00㎡ |  | 金属造 | 2014 | 9 | 15 | 30 |  |  | 2019 | 支柱・梁接合金物のほぼ全数に錆が見られる。 | Ｂ | 低 | 予防 | 2044 | 71 | 維持保全 | 71 | 維持保全 | 71 | 維持保全 | 71 | 維持保全 | 224 | 維持保全、健全度調査 | 71 | 維持保全 | 71 | 維持保全 | 71 | 維持保全 | 71 | 維持保全 | 224 | 維持保全、健全度調査 |  | #565656
N13 | 国営越後丘陵公園 | 国営 | SYU0013 | 修景施設 | 日陰たな |  | 日除け棚タイプＢ（４連）単管 | 1 | 基 | 36.00㎡ |  | 金属造 | 2014 | 9 | 15 | 30 |  |  | 2019 | 支柱・梁接合金物のほぼ全数に錆が見られる。 | Ｂ | 低 | 予防 | 2044 | 71 | 維持保全 | 71 | 維持保全 | 71 | 維持保全 | 71 | 維持保全 | 224 | 維持保全、健全度調査 | 71 | 維持保全 | 71 | 維持保全 | 71 | 維持保全 | 71 | 維持保全 | 224 | 維持保全、健全度調査 |  | #565656
N13 | 国営越後丘陵公園 | 国営 | SYU0014 | 修景施設 | 日陰たな |  | 日除け棚タイプＣ単管 | 1 | 基 | 90.00㎡ |  | 金属造 | 2014 | 9 | 15 | 30 |  |  | 2019 | 支柱・梁接合金物のほぼ全数に錆が見られる。 | Ｂ | 低 | 予防 | 2044 | 178 | 維持保全 | 178 | 維持保全 | 178 | 維持保全 | 178 | 維持保全 | 331 | 維持保全、健全度調査 | 178 | 維持保全 | 178 | 維持保全 | 178 | 維持保全 | 178 | 維持保全 | 331 | 維持保全、健全度調査 |  | #565656
N13 | 国営越後丘陵公園 | 国営 | YUG0001 | 遊戯施設 | その他 | ウォーターマシンガン | 水遊び遊具＿ウォーターマシンガン | 1 | 基 |  | スチール | 金属造 | 1998 | 25 | 15 | 27 |  |  | 2018 |  | Ｃ | 中 | 予防 | 2025 | 159 | 維持保全 | 3226 | 維持保全、補修 | 159 | 維持保全 | 159 | 維持保全 | 366 | 維持保全、健全度調査 | 159 | 維持保全 | 2587 | 維持保全 | 159 | 維持保全 | 159 | 維持保全 | 181 | 維持保全 | 旧施設コード８０＿水遊び遊具の対策費用を１５分割 | #565656
N13 | 国営越後丘陵公園 | 国営 | YUG0002 | 遊戯施設 | その他 | ウォータートンネル | 水遊び遊具＿ウォータートンネル | 1 | 基 |  | スチール | 金属造 | 1998 | 25 | 15 | 27 |  |  | 2018 |  | Ａ | 低 | 予防 | 2025 | 159 | 維持保全 | 3226 | 維持保全、補修 | 159 | 維持保全 | 159 | 維持保全 | 366 | 維持保全、健全度調査 | 159 | 維持保全 | 2587 | 維持保全 | 159 | 維持保全 | 159 | 維持保全 | 181 | 維持保全 | 旧施設コード８０＿水遊び遊具の対策費用を１５分割 | #565656
N13 | 国営越後丘陵公園 | 国営 | YUG0003 | 遊戯施設 | その他 | ウォーターツリー | 水遊び遊具＿ウォーターツリー | 1 | 基 |  | スチール | 金属造 | 1999 | 24 | 15 | 27 |  |  | 2018 |  | Ｂ | 低 | 予防 | 2026 | 159 | 維持保全 | 3226 | 維持保全、補修 | 159 | 維持保全 | 159 | 維持保全 | 366 | 維持保全、健全度調査 | 159 | 維持保全 | 2587 | 維持保全 | 159 | 維持保全 | 159 | 維持保全 | 181 | 維持保全 | 旧施設コード８０＿水遊び遊具の対策費用を１５分割 | #565656
N13 | 国営越後丘陵公園 | 国営 | YUG0004 | 遊戯施設 | その他 | 吊り橋Ａ | 水遊び遊具＿吊り橋Ａ | 1 | 基 |  | スチール | 金属造 | 1998 | 25 | 15 | 27 |  |  | 2018 |  | Ｂ | 低 | 予防 | 2025 | 159 | 維持保全 | 3226 | 維持保全、補修 | 159 | 維持保全 | 159 | 維持保全 | 366 | 維持保全、健全度調査 | 159 | 維持保全 | 2587 | 維持保全 | 159 | 維持保全 | 159 | 維持保全 | 181 | 維持保全 | 旧施設コード８０＿水遊び遊具の対策費用を１５分割 | #565656
N13 | 国営越後丘陵公園 | 国営 | YUG0005 | 遊戯施設 | その他 | 吊り橋Ｂ | 水遊び遊具＿吊り橋Ｂ | 1 | 基 |  | スチール | 金属造 | 1999 | 24 | 15 | 27 |  |  | 2018 |  | Ｂ | 低 | 予防 | 2026 | 159 | 維持保全 | 3226 | 維持保全、補修 | 159 | 維持保全 | 159 | 維持保全 | 366 | 維持保全、健全度調査 | 159 | 維持保全 | 2587 | 維持保全 | 159 | 維持保全 | 159 | 維持保全 | 181 | 維持保全 | 旧施設コード８０＿水遊び遊具の対策費用を１５分割 | #565656
N13 | 国営越後丘陵公園 | 国営 | YUG0006 | 遊戯施設 | その他 | ウォータードーム | 水遊び遊具＿ウォータードーム | 1 | 基 |  | スチール | 金属造 | 1998 | 25 | 15 | 27 |  |  | 2018 |  | Ｃ | 中 | 予防 | 2025 | 159 | 維持保全 | 3226 | 維持保全、補修 | 159 | 維持保全 | 159 | 維持保全 | 366 | 維持保全、健全度調査 | 159 | 維持保全 | 2587 | 維持保全 | 159 | 維持保全 | 159 | 維持保全 | 181 | 維持保全 | 旧施設コード８０＿水遊び遊具の対策費用を１５分割 | #565656
N13 | 国営越後丘陵公園 | 国営 | YUG0007 | 遊戯施設 | その他 | カッコウ水鉄砲 | 水遊び遊具＿カッコウ水鉄砲 | 1 | 基 |  | スチール | 金属造 | 1999 | 24 | 15 | 27 |  |  | 2018 |  | Ｃ | 中 | 予防 | 2026 | 159 | 維持保全 | 3226 | 維持保全、補修 | 159 | 維持保全 | 159 | 維持保全 | 366 | 維持保全、健全度調査 | 159 | 維持保全 | 2587 | 維持保全 | 159 | 維持保全 | 159 | 維持保全 | 181 | 維持保全 | 旧施設コード８０＿水遊び遊具の対策費用を１５分割 | #565656
N13 | 国営越後丘陵公園 | 国営 | YUG0008 | 遊戯施設 | その他 | ウォーターステップ | 水遊び遊具＿ウォーターステップ | 1 | 基 |  | スチール | 金属造 | 1998 | 25 | 15 | 27 |  |  | 2018 |  | Ｃ | 中 | 予防 | 2025 | 159 | 維持保全 | 3226 | 維持保全、補修 | 159 | 維持保全 | 159 | 維持保全 | 366 | 維持保全、健全度調査 | 159 | 維持保全 | 2587 | 維持保全 | 159 | 維持保全 | 159 | 維持保全 | 181 | 維持保全 | 旧施設コード８０＿水遊び遊具の対策費用を１５分割 | #565656
N13 | 国営越後丘陵公園 | 国営 | YUG0009 | 遊戯施設 | その他 | ゴムステップ | 水遊び遊具＿ゴムステップ | 1 | 基 |  | その他 | その他 | 2009 | 14 | 10 | 27 |  |  | 2018 |  | Ｂ | 低 | 予防 | 2036 | 159 | 維持保全 | 3226 | 維持保全、補修 | 159 | 維持保全 | 159 | 維持保全 | 366 | 維持保全、健全度調査 | 159 | 維持保全 | 2587 | 維持保全 | 159 | 維持保全 | 159 | 維持保全 | 181 | 維持保全 | 旧施設コード８０＿水遊び遊具の対策費用を１５分割 | #6E6E6E
N13 | 国営越後丘陵公園 | 国営 | YUG0010 | 遊戯施設 | その他 | 回転噴水 | 水遊び遊具＿回転噴水 | 1 | 基 |  | スチール | 金属造 | 2001 | 22 | 15 | 27 |  |  | 2018 |  | Ａ | 低 | 予防 | 2028 | 159 | 維持保全 | 3226 | 維持保全、補修 | 159 | 維持保全 | 159 | 維持保全 | 366 | 維持保全、健全度調査 | 159 | 維持保全 | 2587 | 維持保全 | 159 | 維持保全 | 159 | 維持保全 | 181 | 維持保全 | 旧施設コード８０＿水遊び遊具の対策費用を１５分割 | #565656
N13 | 国営越後丘陵公園 | 国営 | YUG0011 | 遊戯施設 | その他 | 柱状噴水 | 水遊び遊具＿柱状噴水 | 2 | 基 |  | スチール | 金属造 | 2001 | 22 | 15 | 27 |  |  | 2018 |  | Ａ | 低 | 予防 | 2028 | 159 | 維持保全 | 3226 | 維持保全、補修 | 159 | 維持保全 | 159 | 維持保全 | 366 | 維持保全、健全度調査 | 159 | 維持保全 | 2587 | 維持保全 | 159 | 維持保全 | 159 | 維持保全 | 181 | 維持保全 | 旧施設コード８０＿水遊び遊具の対策費用を１５分割 | #565656
N13 | 国営越後丘陵公園 | 国営 | YUG0012 | 遊戯施設 | その他 | シャワー噴水 | 水遊び遊具＿シャワー噴水 | 1 | 基 |  | スチール | 金属造 | 2010 | 13 | 15 | 27 |  |  | 2018 |  | Ｂ | 低 | 予防 | 2037 | 159 | 維持保全 | 3226 | 維持保全、補修 | 159 | 維持保全 | 159 | 維持保全 | 366 | 維持保全、健全度調査 | 159 | 維持保全 | 2587 | 維持保全 | 159 | 維持保全 | 159 | 維持保全 | 181 | 維持保全 | 旧施設コード８０＿水遊び遊具の対策費用を１５分割 | #565656
N13 | 国営越後丘陵公園 | 国営 | YUG0013 | 遊戯施設 | その他 | 噴水１（親水池） | 水遊び遊具＿噴水１（親水池） | 1 | 基 |  | スチール | 金属造 | 2010 | 13 | 15 | 27 |  |  | 2018 |  | Ａ | 低 | 予防 | 2037 | 159 | 維持保全 | 3226 | 維持保全、補修 | 159 | 維持保全 | 159 | 維持保全 | 366 | 維持保全、健全度調査 | 159 | 維持保全 | 2587 | 維持保全 | 159 | 維持保全 | 159 | 維持保全 | 181 | 維持保全 | 旧施設コード８０＿水遊び遊具の対策費用を１５分割 | #565656
N13 | 国営越後丘陵公園 | 国営 | YUG0014 | 遊戯施設 | その他 | 噴水２（越流池） | 水遊び遊具＿噴水２（越流池） | 1 | 基 |  | スチール | 金属造 | 2010 | 13 | 15 | 27 |  |  | 2018 |  | Ａ | 低 | 予防 | 2037 | 159 | 維持保全 | 3226 | 維持保全、補修 | 159 | 維持保全 | 159 | 維持保全 | 366 | 維持保全、健全度調査 | 159 | 維持保全 | 2587 | 維持保全 | 159 | 維持保全 | 159 | 維持保全 | 181 | 維持保全 | 旧施設コード８０＿水遊び遊具の対策費用を１５分割 | #565656
N13 | 国営越後丘陵公園 | 国営 | YUG0015 | 遊戯施設 | その他 | 人力揚水車（水車小） | 水遊び遊具＿人力揚水車（水車小） | 1 | 基 |  | スチール | 金属造 | 1999 | 24 | 15 | 27 |  |  | 2018 |  | Ｄ | 高 | 予防 | 2026 | 159 | 維持保全 | 3226 | 維持保全、補修 | 159 | 維持保全 | 159 | 維持保全 | 366 | 維持保全、健全度調査 | 159 | 維持保全 | 2587 | 維持保全 | 159 | 維持保全 | 159 | 維持保全 | 181 | 維持保全 | 旧施設コード８０＿水遊び遊具の対策費用を１５分割 | #565656
N13 | 国営越後丘陵公園 | 国営 | YUG0016 | 遊戯施設 | 空気膜構造遊具 |  | ふわふわドーム | 1 | 基 | 1,180.00㎡ | その他 | その他 | 2003 | 20 | 10 | 24 |  |  | 2019 | 送風機の運転音の異音が見られる。 | Ａ | 低 | 予防 | 2027 | 2754 | 維持保全 | 36005 | 維持保全、補修 | 2754 | 維持保全 | 2754 | 維持保全 | 2840 | 維持保全、健全度調査 | 2754 | 維持保全 | 2754 | 維持保全 | 2754 | 維持保全 | 2754 | 維持保全 | 2840 | 維持保全、健全度調査 |  | #6E6E6E
N13 | 国営越後丘陵公園 | 国営 | YUG0017 | 遊戯施設 |  | コロリン城 | 木製遊具＿コロリン城 | 1 | 基 |  | 木材 | 木造 | 1998 | 25 | 7 | 14 |  |  | 2018 |  | Ｃ | 中 | 予防 | 2012 | 7 | 維持保全 | 1263 | 維持保全、補修 | 7 | 維持保全 | 7 | 維持保全 | 10 | 維持保全 | 7 | 維持保全 | 1263 | 維持保全、補修 | 7 | 維持保全 | 7 | 維持保全 | 10 | 維持保全、健全度調査 | 旧施設コード８２＿木製遊具の対策費用を２９分割 | #A67C52
N13 | 国営越後丘陵公園 | 国営 | YUG0018 | 遊戯施設 |  | １本丸太渡り | 木製遊具＿１本丸太渡り | 1 | 基 |  | 木材 | 木造 | 1999 | 24 | 7 | 14 |  |  | 2018 |  | Ｂ | 低 | 予防 | 2013 | 7 | 維持保全 | 1263 | 維持保全、補修 | 7 | 維持保全 | 7 | 維持保全 | 10 | 維持保全 | 7 | 維持保全 | 1263 | 維持保全、補修 | 7 | 維持保全 | 7 | 維持保全 | 10 | 維持保全、健全度調査 | 旧施設コード８２＿木製遊具の対策費用を２９分割 | #A67C52
N13 | 国営越後丘陵公園 | 国営 | YUG0019 | 遊戯施設 | すべり台 | ローラーすべり台 | 木製遊具＿ローラーすべり台 | 1 | 基 |  | 木材 | 木造 | 2012 | 11 | 7 | 14 |  |  | 2018 |  | Ｂ | 低 | 予防 | 2026 | 7 | 維持保全 | 1263 | 維持保全、補修 | 7 | 維持保全 | 7 | 維持保全 | 10 | 維持保全 | 7 | 維持保全 | 1263 | 維持保全、補修 | 7 | 維持保全 | 7 | 維持保全 | 10 | 維持保全、健全度調査 | 旧施設コード８２＿木製遊具の対策費用を２９分割 | #A67C52
N13 | 国営越後丘陵公園 | 国営 | YUG0020 | 遊戯施設 |  | 丸太渡り | 木製遊具＿丸太渡り | 1 | 基 |  | 木材 | 木造 | 1999 | 24 | 7 | 14 |  |  | 2018 |  | Ｂ | 低 | 予防 | 2013 | 7 | 維持保全 | 1263 | 維持保全、補修 | 7 | 維持保全 | 7 | 維持保全 | 10 | 維持保全 | 7 | 維持保全 | 1263 | 維持保全、補修 | 7 | 維持保全 | 7 | 維持保全 | 10 | 維持保全、健全度調査 | 旧施設コード８２＿木製遊具の対策費用を２９分割 | #A67C52
N13 | 国営越後丘陵公園 | 国営 | YUG0021 | 遊戯施設 |  | ロープわたり | 木製遊具＿ロープわたり | 1 | 基 |  | 木材 | 木造 | 1999 | 24 | 7 | 14 |  |  | 2018 |  | Ｂ | 低 | 予防 | 2013 | 7 | 維持保全 | 1263 | 維持保全、補修 | 7 | 維持保全 | 7 | 維持保全 | 10 | 維持保全 | 7 | 維持保全 | 1263 | 維持保全、補修 | 7 | 維持保全 | 7 | 維持保全 | 10 | 維持保全、健全度調査 | 旧施設コード８２＿木製遊具の対策費用を２９分割 | #A67C52
N13 | 国営越後丘陵公園 | 国営 | YUG0022 | 遊戯施設 |  | 丸太ステップ | 木製遊具＿丸太ステップ | 1 | 基 |  | 木材 | 木造 | 1999 | 24 | 7 | 14 |  |  | 2018 |  | Ｂ | 低 | 予防 | 2013 | 7 | 維持保全 | 1263 | 維持保全、補修 | 7 | 維持保全 | 7 | 維持保全 | 10 | 維持保全 | 7 | 維持保全 | 1263 | 維持保全、補修 | 7 | 維持保全 | 7 | 維持保全 | 10 | 維持保全、健全度調査 | 旧施設コード８２＿木製遊具の対策費用を２９分割 | #A67C52
N13 | 国営越後丘陵公園 | 国営 | YUG0023 | 遊戯施設 |  | 丸太平均台 | 木製遊具＿丸太平均台 | 1 | 基 |  | 木材 | 木造 | 1999 | 24 | 7 | 14 |  |  | 2018 |  | Ｂ | 低 | 予防 | 2013 | 7 | 維持保全 | 1263 | 維持保全、補修 | 7 | 維持保全 | 7 | 維持保全 | 10 | 維持保全 | 7 | 維持保全 | 1263 | 維持保全、補修 | 7 | 維持保全 | 7 | 維持保全 | 10 | 維持保全、健全度調査 | 旧施設コード８２＿木製遊具の対策費用を２９分割 | #A67C52
N13 | 国営越後丘陵公園 | 国営 | YUG0024 | 遊戯施設 | その他 | 吊橋 | 木製遊具＿吊橋 | 1 | 基 |  | 木材 | 木造 | 1999 | 24 | 7 | 14 |  |  | 2018 |  | Ｃ | 中 | 予防 | 2013 | 7 | 維持保全 | 1263 | 維持保全、補修 | 7 | 維持保全 | 7 | 維持保全 | 10 | 維持保全 | 7 | 維持保全 | 1263 | 維持保全、補修 | 7 | 維持保全 | 7 | 維持保全 | 10 | 維持保全、健全度調査 | 旧施設コード８２＿木製遊具の対策費用を２９分割 | #A67C52
N13 | 国営越後丘陵公園 | 国営 | YUG0025 | 遊戯施設 | すべり台 | はばひろ滑り台 | 木製遊具＿はばひろ滑り台 | 1 | 基 |  | 木材 | 木造 | 1999 | 24 | 7 | 14 |  |  | 2018 |  | Ｃ | 中 | 予防 | 2013 | 7 | 維持保全 | 1263 | 維持保全、補修 | 7 | 維持保全 | 7 | 維持保全 | 10 | 維持保全 | 7 | 維持保全 | 1263 | 維持保全、補修 | 7 | 維持保全 | 7 | 維持保全 | 10 | 維持保全、健全度調査 | 旧施設コード８２＿木製遊具の対策費用を２９分割 | #A67C52
N13 | 国営越後丘陵公園 | 国営 | YUG0026 | 遊戯施設 |  | ターザンロープ | 木製遊具＿ターザンロープ | 1 | 基 |  | 木材 | 木造 | 1999 | 24 | 7 | 14 |  |  | 2018 |  | Ｂ | 低 | 予防 | 2013 | 7 | 維持保全 | 1263 | 維持保全、補修 | 7 | 維持保全 | 7 | 維持保全 | 10 | 維持保全 | 7 | 維持保全 | 1263 | 維持保全、補修 | 7 | 維持保全 | 7 | 維持保全 | 10 | 維持保全、健全度調査 | 旧施設コード８２＿木製遊具の対策費用を２９分割 | #A67C52
N13 | 国営越後丘陵公園 | 国営 | YUG0027 | 遊戯施設 |  | ピーターパンロープ | 木製遊具＿ピーターパンロープ | 1 | 基 |  | 木材 | 木造 | 1999 | 24 | 7 | 14 |  |  | 2018 |  | Ｂ | 低 | 予防 | 2013 | 7 | 維持保全 | 1263 | 維持保全、補修 | 7 | 維持保全 | 7 | 維持保全 | 10 | 維持保全 | 7 | 維持保全 | 1263 | 維持保全、補修 | 7 | 維持保全 | 7 | 維持保全 | 10 | 維持保全、健全度調査 | 旧施設コード８２＿木製遊具の対策費用を２９分割 | #A67C52
N13 | 国営越後丘陵公園 | 国営 | YUG0028 | 遊戯施設 |  | 滑車遊具木柵 | 木製遊具＿滑車遊具木柵 | 1 | 基 |  | 木材 | 木造 | 2013 | 10 | 7 | 14 |  |  | 2018 |  | Ｂ | 低 | 予防 | 2027 | 7 | 維持保全 | 1263 | 維持保全、補修 | 7 | 維持保全 | 7 | 維持保全 | 10 | 維持保全 | 7 | 維持保全 | 1263 | 維持保全、補修 | 7 | 維持保全 | 7 | 維持保全 | 10 | 維持保全、健全度調査 | 旧施設コード８２＿木製遊具の対策費用を２９分割 | #A67C52
N13 | 国営越後丘陵公園 | 国営 | YUG0029 | 遊戯施設 |  | ネットトランポリン | 木製遊具＿ネットトランポリン | 1 | 基 |  | 木材 | 木造 | 2016 | 7 | 7 | 14 |  |  | 2018 |  | Ｂ | 低 | 予防 | 2030 | 7 | 維持保全 | 1263 | 維持保全、補修 | 7 | 維持保全 | 7 | 維持保全 | 10 | 維持保全 | 7 | 維持保全 | 1263 | 維持保全、補修 | 7 | 維持保全 | 7 | 維持保全 | 10 | 維持保全、健全度調査 | 旧施設コード８２＿木製遊具の対策費用を２９分割 | #A67C52
N13 | 国営越後丘陵公園 | 国営 | YUG0030 | 遊戯施設 |  | スカイジム | 木製遊具＿スカイジム | 1 | 基 |  | スチール | 金属造 | 2016 | 7 | 15 | 33 |  |  | 2018 |  | Ｂ | 低 | 予防 | 2049 | 7 | 維持保全 | 1263 | 維持保全、補修 | 7 | 維持保全 | 7 | 維持保全 | 10 | 維持保全 | 7 | 維持保全 | 1263 | 維持保全、補修 | 7 | 維持保全 | 7 | 維持保全 | 10 | 維持保全、健全度調査 | 旧施設コード８２＿木製遊具の対策費用を２９分割 | #565656
N13 | 国営越後丘陵公園 | 国営 | YUG0031 | 遊戯施設 |  | ピラミッドテント | 木製遊具＿ピラミッドテント | 1 | 基 |  | 木材 | 木造 | 1999 | 24 | 7 | 14 |  |  | 2018 |  |  |  | 予防 | 2013 | 7 | 維持保全 | 1263 | 維持保全、補修 | 7 | 維持保全 | 7 | 維持保全 | 10 | 維持保全 | 7 | 維持保全 | 1263 | 維持保全、補修 | 7 | 維持保全 | 7 | 維持保全 | 10 | 維持保全、健全度調査 | 旧施設コード８２＿木製遊具の対策費用を２９分割 | #A67C52
N13 | 国営越後丘陵公園 | 国営 | YUG0032 | 遊戯施設 |  | 周回デッキＮｏ．１～Ｎｏ．５ | 木製遊具＿周回デッキＮｏ．１～Ｎｏ．５ | 1 | 基 |  | 木材 | 木造 | 1999 | 24 | 7 | 14 |  |  | 2018 |  | Ｂ | 低 | 予防 | 2013 | 7 | 維持保全 | 1263 | 維持保全、補修 | 7 | 維持保全 | 7 | 維持保全 | 10 | 維持保全 | 7 | 維持保全 | 1263 | 維持保全、補修 | 7 | 維持保全 | 7 | 維持保全 | 10 | 維持保全、健全度調査 | 旧施設コード８２＿木製遊具の対策費用を２９分割 | #A67C52
N13 | 国営越後丘陵公園 | 国営 | YUG0033 | 遊戯施設 |  | 周回デッキ１ａ～１ｄ、２、Ａ、Ｂ | 木製遊具＿周回デッキ１ａ～１ｄ、２、Ａ、Ｂ | 1 | 基 |  | 木材 | 木造 | 2003 | 20 | 7 | 14 |  |  | 2018 |  | Ｂ | 低 | 予防 | 2017 | 7 | 維持保全 | 1263 | 維持保全、補修 | 7 | 維持保全 | 7 | 維持保全 | 10 | 維持保全 | 7 | 維持保全 | 1263 | 維持保全、補修 | 7 | 維持保全 | 7 | 維持保全 | 10 | 維持保全、健全度調査 | 旧施設コード８２＿木製遊具の対策費用を２９分割 | #A67C52
N13 | 国営越後丘陵公園 | 国営 | YUG0034 | 遊戯施設 |  | 並木平均台 | 木製遊具＿並木平均台 | 1 | 基 |  | 木材 | 木造 | 2003 | 20 | 7 | 14 |  |  | 2018 |  | Ｂ | 低 | 予防 | 2017 | 7 | 維持保全 | 1263 | 維持保全、補修 | 7 | 維持保全 | 7 | 維持保全 | 10 | 維持保全 | 7 | 維持保全 | 1263 | 維持保全、補修 | 7 | 維持保全 | 7 | 維持保全 | 10 | 維持保全、健全度調査 | 旧施設コード８２＿木製遊具の対策費用を２９分割 | #A67C52
N13 | 国営越後丘陵公園 | 国営 | YUG0035 | 遊戯施設 |  | 雲のネット | 木製遊具＿雲のネット | 1 | 基 |  | 木材 | 木造 | 2003 | 20 | 7 | 14 |  |  | 2018 |  | Ｂ | 低 | 予防 | 2017 | 7 | 維持保全 | 1263 | 維持保全、補修 | 7 | 維持保全 | 7 | 維持保全 | 10 | 維持保全 | 7 | 維持保全 | 1263 | 維持保全、補修 | 7 | 維持保全 | 7 | 維持保全 | 10 | 維持保全、健全度調査 | 旧施設コード８２＿木製遊具の対策費用を２９分割 | #A67C52
N13 | 国営越後丘陵公園 | 国営 | YUG0036 | 遊戯施設 |  | 空の道 | 木製遊具＿空の道 | 1 | 基 |  | 木材 | 木造 | 2003 | 20 | 7 | 14 |  |  | 2018 |  | Ｂ | 低 | 予防 | 2017 | 7 | 維持保全 | 1263 | 維持保全、補修 | 7 | 維持保全 | 7 | 維持保全 | 10 | 維持保全 | 7 | 維持保全 | 1263 | 維持保全、補修 | 7 | 維持保全 | 7 | 維持保全 | 10 | 維持保全、健全度調査 | 旧施設コード８２＿木製遊具の対策費用を２９分割 | #A67C52
N13 | 国営越後丘陵公園 | 国営 | YUG0037 | 遊戯施設 |  | 越の山 | 木製遊具＿越の山 | 1 | 基 |  | 木材 | 木造 | 2003 | 20 | 7 | 14 |  |  | 2018 |  | Ｂ | 低 | 予防 | 2017 | 7 | 維持保全 | 1263 | 維持保全、補修 | 7 | 維持保全 | 7 | 維持保全 | 10 | 維持保全 | 7 | 維持保全 | 1263 | 維持保全、補修 | 7 | 維持保全 | 7 | 維持保全 | 10 | 維持保全、健全度調査 | 旧施設コード８２＿木製遊具の対策費用を２９分割 | #A67C52
N13 | 国営越後丘陵公園 | 国営 | YUG0038 | 遊戯施設 |  | Ｖ字床 | 木製遊具＿Ｖ字床 | 1 | 基 |  | 木材 | 木造 | 2003 | 20 | 7 | 14 |  |  | 2018 |  | Ｂ | 低 | 予防 | 2017 | 7 | 維持保全 | 1263 | 維持保全、補修 | 7 | 維持保全 | 7 | 維持保全 | 10 | 維持保全 | 7 | 維持保全 | 1263 | 維持保全、補修 | 7 | 維持保全 | 7 | 維持保全 | 10 | 維持保全、健全度調査 | 旧施設コード８２＿木製遊具の対策費用を２９分割 | #A67C52
N13 | 国営越後丘陵公園 | 国営 | YUG0039 | 遊戯施設 |  | 空のチューブ | 木製遊具＿空のチューブ | 1 | 基 |  | 木材 | 木造 | 2003 | 20 | 7 | 14 |  |  | 2018 |  | Ｂ | 低 | 予防 | 2017 | 7 | 維持保全 | 1263 | 維持保全、補修 | 7 | 維持保全 | 7 | 維持保全 | 10 | 維持保全 | 7 | 維持保全 | 1263 | 維持保全、補修 | 7 | 維持保全 | 7 | 維持保全 | 10 | 維持保全、健全度調査 | 旧施設コード８２＿木製遊具の対策費用を２９分割 | #A67C52
N13 | 国営越後丘陵公園 | 国営 | YUG0040 | 遊戯施設 |  | フラットスライダー | 木製遊具＿フラットスライダー | 1 | 基 |  | 木材 | 木造 | 2012 | 11 | 7 | 14 |  |  | 2018 |  | Ｂ | 低 | 予防 | 2026 | 7 | 維持保全 | 1263 | 維持保全、補修 | 7 | 維持保全 | 7 | 維持保全 | 10 | 維持保全 | 7 | 維持保全 | 1263 | 維持保全、補修 | 7 | 維持保全 | 7 | 維持保全 | 10 | 維持保全、健全度調査 | 旧施設コード８２＿木製遊具の対策費用を２９分割 | #A67C52
N13 | 国営越後丘陵公園 | 国営 | YUG0041 | 遊戯施設 | その他 | 不思議橋 | 木製遊具＿不思議橋 | 1 | 基 |  | 木材 | 木造 | 2003 | 20 | 7 | 14 |  |  | 2018 |  | Ｂ | 低 | 予防 | 2017 | 7 | 維持保全 | 1263 | 維持保全、補修 | 7 | 維持保全 | 7 | 維持保全 | 10 | 維持保全 | 7 | 維持保全 | 1263 | 維持保全、補修 | 7 | 維持保全 | 7 | 維持保全 | 10 | 維持保全、健全度調査 | 旧施設コード８２＿木製遊具の対策費用を２９分割 | #A67C52
N13 | 国営越後丘陵公園 | 国営 | YUG0042 | 遊戯施設 |  | 切り株の砦 | 木製遊具＿切り株の砦 | 1 | 基 |  | 木材 | 木造 | 2003 | 20 | 7 | 14 |  |  | 2018 |  | Ｂ | 低 | 予防 | 2017 | 7 | 維持保全 | 1263 | 維持保全、補修 | 7 | 維持保全 | 7 | 維持保全 | 10 | 維持保全 | 7 | 維持保全 | 1263 | 維持保全、補修 | 7 | 維持保全 | 7 | 維持保全 | 10 | 維持保全、健全度調査 | 旧施設コード８２＿木製遊具の対策費用を２９分割 | #A67C52
N13 | 国営越後丘陵公園 | 国営 | YUG0043 | 遊戯施設 |  | 渦巻きの砦 | 木製遊具＿渦巻きの砦 | 1 | 基 |  | 木材 | 木造 | 2003 | 20 | 7 | 14 |  |  | 2018 |  | Ｂ | 低 | 予防 | 2017 | 7 | 維持保全 | 1263 | 維持保全、補修 | 7 | 維持保全 | 7 | 維持保全 | 10 | 維持保全 | 7 | 維持保全 | 1263 | 維持保全、補修 | 7 | 維持保全 | 7 | 維持保全 | 10 | 維持保全、健全度調査 | 旧施設コード８２＿木製遊具の対策費用を２９分割 | #A67C52
N13 | 国営越後丘陵公園 | 国営 | YUG0044 | 遊戯施設 |  | うねりの砦 | 木製遊具＿うねりの砦 | 1 | 基 |  | 木材 | 木造 | 2003 | 20 | 7 | 14 |  |  | 2018 |  | Ｂ | 低 | 予防 | 2017 | 7 | 維持保全 | 1263 | 維持保全、補修 | 7 | 維持保全 | 7 | 維持保全 | 10 | 維持保全 | 7 | 維持保全 | 1263 | 維持保全、補修 | 7 | 維持保全 | 7 | 維持保全 | 10 | 維持保全、健全度調査 | 旧施設コード８２＿木製遊具の対策費用を２９分割 | #A67C52
N13 | 国営越後丘陵公園 | 国営 | YUG0045 | 遊戯施設 |  | 森の抜け道 | 木製遊具＿森の抜け道 | 1 | 基 |  | 木材 | 木造 | 2003 | 20 | 7 | 14 |  |  | 2018 |  | Ｂ | 低 | 予防 | 2017 | 7 | 維持保全 | 1263 | 維持保全、補修 | 7 | 維持保全 | 7 | 維持保全 | 10 | 維持保全 | 7 | 維持保全 | 1263 | 維持保全、補修 | 7 | 維持保全 | 7 | 維持保全 | 10 | 維持保全、健全度調査 | 旧施設コード８２＿木製遊具の対策費用を２９分割 | #A67C52
N13 | 国営越後丘陵公園 | 国営 | YUG0046 | 遊戯施設 | その他 |  | 越の池音楽噴水 | 1 | 式 | 910. 00㎡ |  | 金属造 | 1998 | 25 | 15 | 27 |  |  | 2012 |  | Ａ | 低 | 予防 | 2025 | 934 | 維持保全 | 934 | 維持保全 | 934 | 維持保全 | 934 | 維持保全 | 71120 | 維持保全、健全度調査、補修 | 934 | 維持保全 | 934 | 維持保全 | 934 | 維持保全 | 934 | 維持保全 | 1290 | 維持保全、健全度調査 |  | #565656
N13 | 国営越後丘陵公園 | 国営 | YUG0047 | 遊戯施設 | その他 |  | 水遊び遊具循環設備 | 1 | 式 |  |  | 金属造 | 1996 | 27 | 15 | 27 |  |  | 2012 |  | Ａ | 低 | 予防 | 2023 | 1096 | 維持保全 | 1096 | 維持保全 | 17206 | 維持保全、補修 | 1096 | 維持保全 | 1685 | 維持保全、健全度調査、補修 | 1096 | 維持保全 | 1096 | 維持保全 | 1096 | 維持保全 | 17206 | 維持保全、補修 | 1685 | 維持保全、健全度調査、補修 |  | #565656
N13 | 国営越後丘陵公園 | 国営 | YUG0048 | 遊戯施設 | すべり台 |  | 芝スライダー | 1 | 棟 | 1403.40㎡ | その他 | その他 | 2011 | 12 | 10 | 20 |  |  | 2012 |  | Ａ | 低 | 事後 | 2031 | [21 empty] | #6E6E6E
N13 | 国営越後丘陵公園 | 国営 | YUG0049 | 遊戯施設 | その他 |  | 暖の館クライミングウォール | 1 | 式 | 28.80㎡ |  | 金属造 | 2013 | 10 | 10 | 24 | [6 empty] | 予防 | 2037 | [8 empty] | 113 | 健全度調査 | [8 empty] | 113 | 健全度調査 |  | #565656
N13 | 国営越後丘陵公園 | 国営 | YUG0050 | 遊戯施設 |  | みのむしハンモック | あそびの里遊具＿みのむしハンモック | 1 | 基 |  | スチール | 金属造 | 2017 | 6 | 15 | 27 |  |  | 2018 |  | Ｂ | 低 | 予防 | 2044 | 54 | 維持保全 | 54 | 維持保全 | 54 | 維持保全 | 54 | 維持保全 | 237 | 維持保全、健全度調査、補修 | 54 | 維持保全 | 54 | 維持保全 | 54 | 維持保全 | 54 | 維持保全 | 64 | 維持保全、健全度調査 | 旧施設コード１３８＿あそびの里（森林区域）遊具の対策費を１６分割 | #565656
N13 | 国営越後丘陵公園 | 国営 | YUG0051 | 遊戯施設 |  | くもの巣ネット | あそびの里遊具＿くもの巣ネット | 1 | 基 |  | スチール | 金属造 | 2017 | 6 | 15 | 27 |  |  | 2018 |  | Ｂ | 低 | 予防 | 2044 | 54 | 維持保全 | 54 | 維持保全 | 54 | 維持保全 | 54 | 維持保全 | 237 | 維持保全、健全度調査、補修 | 54 | 維持保全 | 54 | 維持保全 | 54 | 維持保全 | 54 | 維持保全 | 64 | 維持保全、健全度調査 | 旧施設コード１３８＿あそびの里（森林区域）遊具の対策費を１６分割 | #565656
N13 | 国営越後丘陵公園 | 国営 | YUG0052 | 遊戯施設 |  | ターザンロープ | あそびの里遊具＿ターザンロープ | 1 | 基 |  | スチール | 金属造 | 2017 | 6 | 15 | 28 |  |  | 2018 |  | Ｂ | 低 | 予防 | 2045 | 54 | 維持保全 | 54 | 維持保全 | 54 | 維持保全 | 54 | 維持保全 | 237 | 維持保全、健全度調査、補修 | 54 | 維持保全 | 54 | 維持保全 | 54 | 維持保全 | 54 | 維持保全 | 64 | 維持保全、健全度調査 | 旧施設コード１３８＿あそびの里（森林区域）遊具の対策費を１６分割 | #565656
N13 | 国営越後丘陵公園 | 国営 | YUG0053 | 遊戯施設 |  | ロープ渡り | あそびの里遊具＿ロープ渡り | 1 | 基 |  | 木材 | 木造 | 2017 | 6 | 7 | 14 |  |  | 2018 |  | Ｂ | 低 | 予防 | 2031 | 54 | 維持保全 | 54 | 維持保全 | 54 | 維持保全 | 54 | 維持保全 | 237 | 維持保全、健全度調査、補修 | 54 | 維持保全 | 54 | 維持保全 | 54 | 維持保全 | 54 | 維持保全 | 64 | 維持保全、健全度調査 | 旧施設コード１３８＿あそびの里（森林区域）遊具の対策費を１６分割 | #A67C52
N13 | 国営越後丘陵公園 | 国営 | YUG0054 | 遊戯施設 |  | 複合遊具 | あそびの里遊具＿複合遊具 | 1 | 基 |  | スチール | 金属造 | 2017 | 6 | 15 | 27 |  |  | 2018 |  | Ｂ | 低 | 予防 | 2044 | 54 | 維持保全 | 54 | 維持保全 | 54 | 維持保全 | 54 | 維持保全 | 237 | 維持保全、健全度調査、補修 | 54 | 維持保全 | 54 | 維持保全 | 54 | 維持保全 | 54 | 維持保全 | 64 | 維持保全、健全度調査 | 旧施設コード１３８＿あそびの里（森林区域）遊具の対策費を１６分割 | #565656
N13 | 国営越後丘陵公園 | 国営 | YUG0055 | 遊戯施設 |  | 吊り輪渡り | あそびの里遊具＿吊り輪渡り | 1 | 基 |  | 木材 | 木造 | 2017 | 6 | 7 | 14 |  |  | 2018 |  | Ｂ | 低 | 予防 | 2031 | 54 | 維持保全 | 54 | 維持保全 | 54 | 維持保全 | 54 | 維持保全 | 237 | 維持保全、健全度調査、補修 | 54 | 維持保全 | 54 | 維持保全 | 54 | 維持保全 | 54 | 維持保全 | 64 | 維持保全、健全度調査 | 旧施設コード１３８＿あそびの里（森林区域）遊具の対策費を１６分割 | #A67C52
N13 | 国営越後丘陵公園 | 国営 | YUG0056 | 遊戯施設 |  | キッズハウス② | あそびの里遊具＿キッズハウス② | 1 | 基 |  | 樹脂 | ＨＰＥ | 2017 | 6 | 15 | 27 |  |  | 2018 |  | Ｂ | 低 | 予防 | 2044 | 54 | 維持保全 | 54 | 維持保全 | 54 | 維持保全 | 54 | 維持保全 | 237 | 維持保全、健全度調査、補修 | 54 | 維持保全 | 54 | 維持保全 | 54 | 維持保全 | 54 | 維持保全 | 64 | 維持保全、健全度調査 | 旧施設コード１３８＿あそびの里（森林区域）遊具の対策費を１６分割 | #FF4747
N13 | 国営越後丘陵公園 | 国営 | YUG0057 | 遊戯施設 |  | キッズハウス① | あそびの里遊具＿キッズハウス① | 1 | 基 |  | 樹脂 | ＨＰＥ | 2017 | 6 | 15 | 27 |  |  | 2018 |  | Ｂ | 低 | 予防 | 2044 | 54 | 維持保全 | 54 | 維持保全 | 54 | 維持保全 | 54 | 維持保全 | 237 | 維持保全、健全度調査、補修 | 54 | 維持保全 | 54 | 維持保全 | 54 | 維持保全 | 54 | 維持保全 | 64 | 維持保全、健全度調査 | 旧施設コード１３８＿あそびの里（森林区域）遊具の対策費を１６分割 | #FF4747
N13 | 国営越後丘陵公園 | 国営 | YUG0058 | 遊戯施設 | スプリング遊具 | スプリング遊具（キリン） | あそびの里遊具＿スプリング遊具（キリン） | 1 | 基 |  | 樹脂 | ＨＰＥ | 2017 | 6 | 15 | 31 |  |  | 2018 |  | Ｂ | 低 | 予防 | 2048 | 54 | 維持保全 | 54 | 維持保全 | 54 | 維持保全 | 54 | 維持保全 | 237 | 維持保全、健全度調査、補修 | 54 | 維持保全 | 54 | 維持保全 | 54 | 維持保全 | 54 | 維持保全 | 64 | 維持保全、健全度調査 | 旧施設コード１３８＿あそびの里（森林区域）遊具の対策費を１６分割 | #FF4747
N13 | 国営越後丘陵公園 | 国営 | YUG0059 | 遊戯施設 | スプリング遊具 | スプリング遊具（ラッコ） | あそびの里遊具＿スプリング遊具（ラッコ） | 1 | 基 |  | 樹脂 | ＨＰＥ | 2017 | 6 | 15 | 31 |  |  | 2018 |  | Ｂ | 低 | 予防 | 2048 | 54 | 維持保全 | 54 | 維持保全 | 54 | 維持保全 | 54 | 維持保全 | 237 | 維持保全、健全度調査、補修 | 54 | 維持保全 | 54 | 維持保全 | 54 | 維持保全 | 54 | 維持保全 | 64 | 維持保全、健全度調査 | 旧施設コード１３８＿あそびの里（森林区域）遊具の対策費を１６分割 | #FF4747
N13 | 国営越後丘陵公園 | 国営 | YUG0060 | 遊戯施設 | スプリング遊具 | スプリング遊具（アシカ） | あそびの里遊具＿スプリング遊具（アシカ） | 1 | 基 |  | 樹脂 | ＨＰＥ | 2017 | 6 | 15 | 31 |  |  | 2018 |  | Ｂ | 低 | 予防 | 2048 | 54 | 維持保全 | 54 | 維持保全 | 54 | 維持保全 | 54 | 維持保全 | 237 | 維持保全、健全度調査、補修 | 54 | 維持保全 | 54 | 維持保全 | 54 | 維持保全 | 54 | 維持保全 | 64 | 維持保全、健全度調査 | 旧施設コード１３８＿あそびの里（森林区域）遊具の対策費を１６分割 | #FF4747
N13 | 国営越後丘陵公園 | 国営 | YUG0061 | 遊戯施設 | スプリング遊具 | スプリング遊具（クジャク） | あそびの里遊具＿スプリング遊具（クジャク） | 1 | 基 |  | 樹脂 | ＨＰＥ | 2017 | 6 | 15 | 31 |  |  | 2018 |  | Ｂ | 低 | 予防 | 2048 | 54 | 維持保全 | 54 | 維持保全 | 54 | 維持保全 | 54 | 維持保全 | 237 | 維持保全、健全度調査、補修 | 54 | 維持保全 | 54 | 維持保全 | 54 | 維持保全 | 54 | 維持保全 | 64 | 維持保全、健全度調査 | 旧施設コード１３８＿あそびの里（森林区域）遊具の対策費を１６分割 | #FF4747
N13 | 国営越後丘陵公園 | 国営 | YUG0062 | 遊戯施設 |  | ネット渡り | あそびの里遊具＿ネット渡り | 1 | 基 |  | スチール | 金属造 | 2017 | 6 | 15 | 27 |  |  | 2018 |  | Ｂ | 低 | 予防 | 2044 | 54 | 維持保全 | 54 | 維持保全 | 54 | 維持保全 | 54 | 維持保全 | 237 | 維持保全、健全度調査、補修 | 54 | 維持保全 | 54 | 維持保全 | 54 | 維持保全 | 54 | 維持保全 | 64 | 維持保全、健全度調査 | 旧施設コード１３８＿あそびの里（森林区域）遊具の対策費を１６分割 | #565656
N13 | 国営越後丘陵公園 | 国営 | YUG0063 | 遊戯施設 |  | ロープ渡り | あそびの里遊具＿ロープ渡り | 1 | 基 |  | 木材 | 木造 | 2017 | 6 | 7 | 14 |  |  | 2018 |  | Ｂ | 低 | 予防 | 2031 | 54 | 維持保全 | 54 | 維持保全 | 54 | 維持保全 | 54 | 維持保全 | 237 | 維持保全、健全度調査、補修 | 54 | 維持保全 | 54 | 維持保全 | 54 | 維持保全 | 54 | 維持保全 | 64 | 維持保全、健全度調査 | 旧施設コード１３８＿あそびの里（森林区域）遊具の対策費を１６分割 | #A67C52
N13 | 国営越後丘陵公園 | 国営 | YUG0064 | 遊戯施設 |  | ブランコ渡り | あそびの里遊具＿ブランコ渡り | 1 | 基 |  | 木材 | 木造 | 2017 | 6 | 7 | 14 |  |  | 2018 |  | Ｂ | 低 | 予防 | 2031 | 54 | 維持保全 | 54 | 維持保全 | 54 | 維持保全 | 54 | 維持保全 | 237 | 維持保全、健全度調査、補修 | 54 | 維持保全 | 54 | 維持保全 | 54 | 維持保全 | 54 | 維持保全 | 64 | 維持保全、健全度調査 | 旧施設コード１３８＿あそびの里（森林区域）遊具の対策費を１６分割 | #A67C52
N13 | 国営越後丘陵公園 | 国営 | YUG0065 | 遊戯施設 |  | 吊り輪渡り | あそびの里遊具＿吊り輪渡り | 1 | 基 |  | 木材 | 木造 | 2017 | 6 | 7 | 14 |  |  | 2018 |  | Ｂ | 低 | 予防 | 2031 | 54 | 維持保全 | 54 | 維持保全 | 54 | 維持保全 | 54 | 維持保全 | 237 | 維持保全、健全度調査、補修 | 54 | 維持保全 | 54 | 維持保全 | 54 | 維持保全 | 54 | 維持保全 | 64 | 維持保全、健全度調査 | 旧施設コード１３８＿あそびの里（森林区域）遊具の対策費を１６分割 | #A67C52
N13 | 国営越後丘陵公園 | 国営 | YUG0066 | 遊戯施設 | 空気膜構造遊具 |  | 屋根付きふわふわドーム | 1 | 基 |  |  |  | 2022 | 1 | [30 empty] | 2023年の公園管理DX実証時において、対象施設の行を追加 | #6E6E6E
N13 | 国営越後丘陵公園 | 国営 | YUG0067 | 遊戯施設 | 空気膜構造遊具 |  | ふわふわドーム | 1 | 基 |  |  |  | 2022 | 1 | [30 empty] | 2023年の公園管理DX実証時において、対象施設の行を追加 | #6E6E6E
N13 | 国営越後丘陵公園 | 国営 | YUG0068 | 遊戯施設 |  |  | オムニスピナー | 1 | 基 |  |  |  | 2021 | 2 | [30 empty] | 2023年の公園管理DX実証時において、対象施設の行を追加 | #6E6E6E

## echigo_facility_table_opendata
park_code | park_name | park_type | facility_code | facility_type | facility_name | facility_name_optional | specific_facility_name | quantity_numeric | quantity_unit | size | main_material | main_material_optional | installation_year | management_type
N13 | 国営越後丘陵公園 | 国営 | BEN0001 | 便益施設 | 飲食店 |  | 越の池レストハウス | 1 | 棟 | 228.95㎡ | ＲＣ | 鉄筋コンクリート造 | 1998 | 予防
N13 | 国営越後丘陵公園 | 国営 | BEN0002 | 便益施設 | 便所 |  | 越の池便所 | 1 | 棟 | 46.00㎡ | ＲＣ | 鉄筋コンクリート造 | 2006 | 予防
N13 | 国営越後丘陵公園 | 国営 | BEN0003 | 便益施設 | 便所 |  | トイレ（野焼きのモニュメント付近） | 1 | 棟 | 42.40㎡ | 木材 | 木造又は木骨モルタル造 | 1998 | 予防
N13 | 国営越後丘陵公園 | 国営 | BEN0004 | 便益施設 | その他 |  | 着替え小屋（野焼きのモニュメント付近） | 1 | 棟 | 16.56㎡ | 木材 | 木造又は木骨モルタル造 | 1998 | 事後
N13 | 国営越後丘陵公園 | 国営 | BEN0005 | 便益施設 | その他 |  | ふれあいの小屋（作業小屋） | 1 | 棟 | 140.94㎡ | 木材 | 木造又は木骨モルタル造 | 1999 | 予防
N13 | 国営越後丘陵公園 | 国営 | BEN0006 | 便益施設 | 便所 |  | トイレ（里山口駐車場脇） | 1 | 棟 | 38.00㎡ | ＲＣ | 鉄筋コンクリート造 | 2006 | 予防
N13 | 国営越後丘陵公園 | 国営 | BEN0007 | 便益施設 | 便所 |  | トイレ（古民家脇） | 1 | 棟 | 52.39㎡ | 木材 | 木造又は木骨モルタル造 | 2007 | 予防
N13 | 国営越後丘陵公園 | 国営 | BEN0008 | 便益施設 | 便所 |  | 越の池区トイレ | 1 | 棟 | 42.00㎡ | 木材 | 木造 | 2006 | 予防
N13 | 国営越後丘陵公園 | 国営 | BEN0009 | 便益施設 | 売店 |  | ばらと草花のエリア売店 | 1 | 棟 | 29.00㎡ | 木材 | 木造 | 2008 | 予防
N13 | 国営越後丘陵公園 | 国営 | BEN0010 | 便益施設 | 便所 |  | 自然探勝路トイレ１ | 1 | 棟 | 2.00㎡ | 木材 | 木造又は木骨モルタル造 | 2008 | 予防
N13 | 国営越後丘陵公園 | 国営 | BEN0011 | 便益施設 | 便所 |  | 自然探勝路トイレ２ | 1 | 棟 | 2.00㎡ | 木材 | 木造又は木骨モルタル造 | 2008 | 予防
N13 | 国営越後丘陵公園 | 国営 | BEN0012 | 便益施設 | 便所 |  | 森林遊具トイレ | 1 | 棟 | 2.26㎡ | 木材 | 木造 | 2017 | 予防
N13 | 国営越後丘陵公園 | 国営 | BEN0013 | 便益施設 | 駐車場 | KP-01-A | 第１駐車場Ａ | 9431.7 | ㎡ | 9431.70㎡ | アスファルト | アスファルト | 1995 | 事後
N13 | 国営越後丘陵公園 | 国営 | BEN0014 | 便益施設 | 駐車場 | KP-01-B | 第１駐車場Ｂ | 9227.5 | ㎡ | 9227.50㎡ | アスファルト | アスファルト | 1995 | 事後
N13 | 国営越後丘陵公園 | 国営 | BEN0015 | 便益施設 | 駐車場 | KP-01-C | 第１駐車場Ｃ | 3205.44 | ㎡ | 3205.44㎡ | アスファルト | アスファルト | 1995 | 事後
N13 | 国営越後丘陵公園 | 国営 | BEN0016 | 便益施設 | 駐車場 | KP-01-D | 第１駐車場Ｄ | 466.39 | ㎡ | 466.39㎡ | アスファルト | アスファルト | 2007 | 事後
N13 | 国営越後丘陵公園 | 国営 | BEN0017 | 便益施設 | 駐車場 | KP-01-E | 第１駐車場Ｅ | 1092.9 | ㎡ | 1092.90㎡ | アスファルト | アスファルト | 2007 | 事後
N13 | 国営越後丘陵公園 | 国営 | BEN0018 | 便益施設 | 駐車場 | KP-02 | 第２駐車場 | 6967.25 | ㎡ | 6967.25㎡ | アスファルト | アスファルト | 2000 | 事後
N13 | 国営越後丘陵公園 | 国営 | BEN0019 | 便益施設 | 駐車場 | KP-03 | 第３駐車場 | 8253 | ㎡ | 8253.00㎡ | アスファルト | アスファルト | 1999 | 事後
N13 | 国営越後丘陵公園 | 国営 | BEN0020 | 便益施設 | 駐車場 | KP-04 | 第４駐車場 | 7497 | ㎡ | 7497.00㎡ | アスファルト | アスファルト | 1998 | 事後
N13 | 国営越後丘陵公園 | 国営 | BEN0021 | 便益施設 | 駐車場 | KP-05 | 臨時駐車場 | 25637.8 | ㎡ | 25637.80㎡ | アスファルト | アスファルト | 1998 | 事後
N13 | 国営越後丘陵公園 | 国営 | BEN0022 | 便益施設 | 駐車場 | KP-06 | 第５駐車場 | 6240 | ㎡ | 6240.00㎡ | アスファルト | アスファルト | 2013 | 事後
N13 | 国営越後丘陵公園 | 国営 | BEN0023 | 便益施設 | 駐車場 | YP-01 | 里山口駐車場 | 2767.75 | ㎡ | 2767.75㎡ | アスファルト | アスファルト | 2000 | 事後
N13 | 国営越後丘陵公園 | 国営 | BEN0024 | 便益施設 | 駐車場 | YP-02 | あそびの里駐車場 | 1349.36 | ㎡ | 1349.36㎡ | アスファルト | アスファルト | 2017 | 事後
N13 | 国営越後丘陵公園 | 国営 | BEN0025 | 便益施設 | 駐車場 | YP-03 | あそびの里（森林区域）駐車場 | 147 | ㎡ | 147㎡ | アスファルト | アスファルト | 2021
N13 | 国営越後丘陵公園 | 国営 | ENR0001 | 園路広場 | 橋梁 |  | 自然探勝路橋 | 1 | 橋 | 288.00㎡ | ＲＣ | 鉄筋コンクリート造 | 2000 | 予防
N13 | 国営越後丘陵公園 | 国営 | ENR0002 | 園路広場 | 橋梁 |  | 横根橋 | 1 | 橋 | 704.94㎡ |  | 金属造 | 2006 | 予防
N13 | 国営越後丘陵公園 | 国営 | ENR0003 | 園路広場 | 橋梁 |  | 渡河橋 | 1 | 橋 | 15.00㎡ | ＲＣ | 鉄筋コンクリート造 | 2006 | 予防
N13 | 国営越後丘陵公園 | 国営 | ENR0004 | 園路広場 | 橋梁 |  | 木橋Ａ | 1 | 橋 | 6.75㎡ | 木材 | 木造 | 2007 | 事後
N13 | 国営越後丘陵公園 | 国営 | ENR0005 | 園路広場 | 橋梁 |  | 木橋Ｂ | 1 | 橋 | 4.80㎡ | 木材 | 木造 | 2007 | 事後
N13 | 国営越後丘陵公園 | 国営 | ENR0006 | 園路広場 | 橋梁 |  | 木橋Ｃ | 1 | 橋 | 5.40㎡ | 木材 | 木造 | 2007 | 事後
N13 | 国営越後丘陵公園 | 国営 | ENR0007 | 園路広場 | 橋梁 |  | 木橋Ｄ | 1 | 橋 | 6.08㎡ | 木材 | 木造 | 2007 | 事後
N13 | 国営越後丘陵公園 | 国営 | ENR0008 | 園路広場 | デッキ |  | エントランス通路 | 1 | 棟 | 10.00㎡ | ＲＣ | 鉄筋コンクリート造 | 2000 | 事後
N13 | 国営越後丘陵公園 | 国営 | ENR0009 | 園路広場 | デッキ |  | 山の水辺区木道 | 1 | 橋 | 95.00㎡ | 木材 | 木造 | 2006 | 事後
N13 | 国営越後丘陵公園 | 国営 | ENR0010 | 園路広場 | 橋梁 |  | 山の水辺区木橋Ａ | 1 | 橋 | 10.00㎡ | 木材 | 木造 | 2011 | 事後
N13 | 国営越後丘陵公園 | 国営 | ENR0011 | 園路広場 | 橋梁 |  | 山の水辺区木橋Ｂ | 1 | 橋 | 10.00㎡ | 木材 | 木造 | 2011 | 事後
N13 | 国営越後丘陵公園 | 国営 | ENR0012 | 園路広場 | 橋梁 |  | 山の水辺区木橋Ｃ | 1 | 橋 | 10.00㎡ | 木材 | 木造 | 2011 | 事後
N13 | 国営越後丘陵公園 | 国営 | ENR0013 | 園路広場 | 橋梁 |  | 山の水辺区木橋Ｄ | 1 | 橋 | 10.00㎡ | 木材 | 木造 | 2011 | 事後
N13 | 国営越後丘陵公園 | 国営 | ENR0014 | 園路広場 | 橋梁 |  | 山の水辺区木橋Ｅ | 1 | 橋 | 10.00㎡ | 木材 | 木造 | 2011 | 事後
N13 | 国営越後丘陵公園 | 国営 | ENR0015 | 園路広場 | 橋梁 |  | 山の水辺区木橋Ｆ | 1 | 橋 | 10.00㎡ | 木材 | 木造 | 2011 | 事後
N13 | 国営越後丘陵公園 | 国営 | ENR0016 | 園路広場 | 橋梁 |  | 花の水辺区木橋Ｅ | 1 | 橋 | 5.00㎡ | 木材 | 木造 | 2012 | 事後
N13 | 国営越後丘陵公園 | 国営 | ENR0017 | 園路広場 | 橋梁 |  | 花の水辺区木橋Ｆ | 1 | 橋 | 6.00㎡ | 木材 | 木造 | 2012 | 事後
N13 | 国営越後丘陵公園 | 国営 | ENR0018 | 園路広場 | 橋梁 |  | 花の水辺区木橋Ｇ | 1 | 橋 | 6.00㎡ | 木材 | 木造 | 2012 | 事後
N13 | 国営越後丘陵公園 | 国営 | ENR0019 | 園路広場 | デッキ |  | 花の水辺区木道・デッキ | 1 | 橋 | 359.00㎡ | 木材 | 木造 | 2012 | 予防
N13 | 国営越後丘陵公園 | 国営 | ENR0020 | 園路広場 | 橋梁 |  | 里の水辺区木橋・木道・デッキ | 1 | 橋 | 228.00㎡ | 木材 | 木造 | 2006 | 予防
N13 | 国営越後丘陵公園 | 国営 | ENR0021 | 園路広場 | デッキ |  | あそびの里中段広場デッキ | 1 | 式 | 316.30㎡ | 木材 | 木造 | 2016 | 予防
N13 | 国営越後丘陵公園 | 国営 | ENR0022 | 園路広場 | デッキ |  | あそびの里下段広場デッキ | 1 | 式 | 196.00㎡ | 木材 | 木造 | 2017 | 予防
N13 | 国営越後丘陵公園 | 国営 | ENR0023 | 園路広場 | 舗装 | KK-01 | 幹線園路 | 677 | ｍ | 677m | アスファルト | アスファルト | 1998 | 事後
N13 | 国営越後丘陵公園 | 国営 | ENR0024 | 園路広場 | 舗装 | KK-02 | 幹線園路 | 696 | ｍ | 696m | アスファルト | アスファルト | 1998 | 事後
N13 | 国営越後丘陵公園 | 国営 | ENR0025 | 園路広場 | 舗装 | KK-03 | 幹線園路 | 1015 | ｍ | 1015m | アスファルト | アスファルト | 1998 | 事後
N13 | 国営越後丘陵公園 | 国営 | ENR0026 | 園路広場 | 舗装 | KK-04 | 幹線園路 | 5901 | ｍ | 5901m | アスファルト | アスファルト | 1998 | 事後
N13 | 国営越後丘陵公園 | 国営 | ENR0027 | 園路広場 | 舗装 | KK-05 | 幹線園路 | 751 | ｍ | 751m | アスファルト | アスファルト | 1998 | 事後
N13 | 国営越後丘陵公園 | 国営 | ENR0028 | 園路広場 | 舗装 | KK-06 | 幹線園路 | 237 | ｍ | 237m | アスファルト | アスファルト | 1998 | 事後
N13 | 国営越後丘陵公園 | 国営 | ENR0029 | 園路広場 | 舗装 | KK-07 | 幹線園路 | 136 | ｍ | 136m | アスファルト | アスファルト | 1998 | 事後
N13 | 国営越後丘陵公園 | 国営 | ENR0030 | 園路広場 | 舗装 | KE-01 | 園路 | 180 | ｍ | 180m | ブロック | コンクリートブロック製 | 1996 | 事後
N13 | 国営越後丘陵公園 | 国営 | ENR0031 | 園路広場 | 舗装 | KE-02 | 園路 | 260 | ｍ | 260m | コンクリート | コンクリート | 2005 | 事後
N13 | 国営越後丘陵公園 | 国営 | ENR0032 | 園路広場 | 舗装 | KE-03 | 園路 | 273 | ｍ | 273m | アスファルト | アスファルト | 1998 | 事後
N13 | 国営越後丘陵公園 | 国営 | ENR0033 | 園路広場 | 舗装 | KE-04 | 園路 | 723 | ｍ | 723m | アスファルト | アスファルト | 1998 | 事後
N13 | 国営越後丘陵公園 | 国営 | ENR0034 | 園路広場 | 舗装 | KE-05 | 園路 | 116 | ｍ | 116m | アスファルト | アスファルト | 1998 | 事後
N13 | 国営越後丘陵公園 | 国営 | ENR0035 | 園路広場 | 舗装 | KE-06 | 園路 | 118 | ｍ | 118m | アスファルト | アスファルト | 2006 | 事後
N13 | 国営越後丘陵公園 | 国営 | ENR0036 | 園路広場 | 舗装 | KS-01 | 散策路 | 270 | ｍ | 270m | ブロック | コンクリートブロック製 | 1996 | 事後
N13 | 国営越後丘陵公園 | 国営 | ENR0037 | 園路広場 | 舗装 | KS-02 | 散策路 | 898 | ｍ | 898m | ブロック | コンクリートブロック製 | 1999 | 事後
N13 | 国営越後丘陵公園 | 国営 | ENR0038 | 園路広場 | 舗装 | KS-03 | 散策路 | 98 | ｍ | 98m | アスファルト | アスファルト | 1999 | 事後
N13 | 国営越後丘陵公園 | 国営 | ENR0039 | 園路広場 | 舗装 | KS-04 | 散策路 | 1593 | ｍ | 1593m | アスファルト | アスファルト | 2000 | 事後
N13 | 国営越後丘陵公園 | 国営 | ENR0040 | 園路広場 | 舗装 | KS-05 | 散策路 | 199 | ｍ | 199m | アスファルト | アスファルト | 2011 | 事後
N13 | 国営越後丘陵公園 | 国営 | ENR0041 | 園路広場 | 舗装 | KS-06 | 散策路 | 225 | ｍ | 225m | アスファルト | アスファルト | 1998 | 事後
N13 | 国営越後丘陵公園 | 国営 | ENR0042 | 園路広場 | 舗装 | KS-07 | 散策路 | 348 | ｍ | 348m | アスファルト | アスファルト | 1998 | 事後
N13 | 国営越後丘陵公園 | 国営 | ENR0043 | 園路広場 | 舗装 | KS-08 | 散策路 | 162 | ｍ | 162m | アスファルト | アスファルト | 2010 | 事後
N13 | 国営越後丘陵公園 | 国営 | ENR0044 | 園路広場 | 舗装 | KS-09 | 散策路 | 143 | ｍ | 143m | アスファルト | アスファルト | 2010 | 事後
N13 | 国営越後丘陵公園 | 国営 | ENR0045 | 園路広場 | 舗装 | KS-10 | 散策路 | 131 | ｍ | 131m | アスファルト | アスファルト | 2008 | 事後
N13 | 国営越後丘陵公園 | 国営 | ENR0046 | 園路広場 | 舗装 | KS-11 | 散策路 | 208 | ｍ | 208m | アスファルト | アスファルト | 2008 | 事後
N13 | 国営越後丘陵公園 | 国営 | ENR0047 | 園路広場 | 舗装 | YK-01 | 幹線園路 | 502 | ｍ | 502m | アスファルト | アスファルト | 2005 | 事後
N13 | 国営越後丘陵公園 | 国営 | ENR0048 | 園路広場 | 舗装 | YK-02 | 幹線園路 | 988 | ｍ | 988m | アスファルト | アスファルト | 2013 | 事後
N13 | 国営越後丘陵公園 | 国営 | ENR0049 | 園路広場 | 舗装 | YE-01 | 園路 | 648 | ｍ | 648m | アスファルト | アスファルト | 2006 | 事後
N13 | 国営越後丘陵公園 | 国営 | ENR0050 | 園路広場 | 舗装 | YE-02 | 園路 | 765 | ｍ | 765m | アスファルト | アスファルト | 2006 | 事後
N13 | 国営越後丘陵公園 | 国営 | ENR0051 | 園路広場 | デッキ | YE-03 | 園路 | 281 | ｍ | 281m | 木材 | 木製 | 2006 | 事後
N13 | 国営越後丘陵公園 | 国営 | ENR0052 | 園路広場 | 舗装 | YE-04 | 園路 | 1024 | ｍ | 1024m | アスファルト | アスファルト | 2011 | 事後
N13 | 国営越後丘陵公園 | 国営 | ENR0053 | 園路広場 | 舗装 | YE-05 | 園路 | 568 | ｍ | 568m | アスファルト | アスファルト | 2011 | 事後
N13 | 国営越後丘陵公園 | 国営 | ENR0054 | 園路広場 | 舗装 | YS-01 | 散策路 | 502 | ｍ | 502m | アスファルト | アスファルト | 2006 | 事後
N13 | 国営越後丘陵公園 | 国営 | ENR0055 | 園路広場 | 舗装 | YS-02 | 散策路 | 458 | ｍ | 458m | アスファルト | アスファルト | 2007 | 事後
N13 | 国営越後丘陵公園 | 国営 | ENR0056 | 園路広場 | 舗装 | YS-03 | 散策路 | 786 | ｍ | 786m | アスファルト | アスファルト | 2007 | 事後
N13 | 国営越後丘陵公園 | 国営 | ENR0057 | 園路広場 | 舗装 | YS-04 | 散策路 | 315 | ｍ | 315m | アスファルト | アスファルト | 2006 | 事後
N13 | 国営越後丘陵公園 | 国営 | ENR0058 | 園路広場 | 舗装 | YS-05 | 散策路 | 380 | ｍ | 380m | アスファルト | アスファルト | 2009 | 事後
N13 | 国営越後丘陵公園 | 国営 | ENR0059 | 園路広場 | 舗装 | YE-06 | あそびの里園路 | 1350 | ㎡ | 1350.00㎡ | アスファルト | アスファルト | 2015 | 事後
N13 | 国営越後丘陵公園 | 国営 | ENR0060 | 園路広場 | 舗装 | YE-07(2) | あそびの里上段広場 | 1139.3 | ㎡ | 1139.30㎡ | コンクリート | コンクリート | 2016 | 事後
N13 | 国営越後丘陵公園 | 国営 | ENR0061 | 園路広場 | 舗装 |  | あそびの里（森林区域）園路 | 598 | ㎡ | 598.00㎡ | アスファルト | アスファルト | 2017 | 事後
N13 | 国営越後丘陵公園 | 国営 | ENR0062 | 園路広場 | 舗装 |  | あそびの里（森林区域）細園路 | 74 | ㎡ | 74.00㎡ | 木材 | 木チップ | 2017 | 事後
N13 | 国営越後丘陵公園 | 国営 | ENR0063 | 園路広場 | デッキ |  | あそびの里（森林区域）円形デッキ | 358.8 | ㎡ | 358.80㎡ | 木材 | 木製 | 2017 | 事後
N13 | 国営越後丘陵公園 | 国営 | ENR0064 | 園路広場 | 舗装 |  | 維持管理用園路 | 220 | ｍ | 220m | アスファルト | アスファルト | 1998
N13 | 国営越後丘陵公園 | 国営 | ENR0065 | 園路広場 | 舗装 |  | バス園路 | 77 | ｍ | 77m | アスファルト | アスファルト | 2003
N13 | 国営越後丘陵公園 | 国営 | ENR0066 | 園路広場 | 縁石 |  | バス園路 | 110 | ｍ | 110m | 樹脂 | プラスチック製 | 2008
N13 | 国営越後丘陵公園 | 国営 | ENR0067 | 園路広場 | 縁石 |  | バス園路 | 91 | ｍ | 91m | 樹脂 | プラスチック製 | 2012
N13 | 国営越後丘陵公園 | 国営 | ENR0068 | 園路広場 | 縁石 |  | 園路 | 330 | ｍ | 330m | ブロック | コンクリートブロック製 | 2003
N13 | 国営越後丘陵公園 | 国営 | ENR0069 | 園路広場 | 縁石 |  | 園路 | 412 | ｍ | 412m | ブロック | コンクリートブロック製 | 2014
N13 | 国営越後丘陵公園 | 国営 | ENR0070 | 園路広場 | 舗装 |  | 園路 | 120 | ｍ | 120m | アスファルト | アスファルト | 2019
N13 | 国営越後丘陵公園 | 国営 | ENR0071 | 園路広場 | 舗装 |  | 園路 | 147 | ｍ | 147m | アスファルト | アスファルト | 2013
N13 | 国営越後丘陵公園 | 国営 | ENR0072 | 園路広場 | 舗装 |  | 散策路 | 338 | ｍ | 338m | アスファルト | アスファルト | 2013
N13 | 国営越後丘陵公園 | 国営 | ENR0073 | 園路広場 | 舗装 |  | 散策路 | 170 | ｍ | 170m | 木材 | 木チップ | 2018
N13 | 国営越後丘陵公園 | 国営 | ENR0074 | 園路広場 | 舗装 |  | 幹線園路 | 502 | ｍ | 502m | アスファルト | アスファルト | 2018
N13 | 国営越後丘陵公園 | 国営 | ENR0075 | 園路広場 | 舗装 |  | 幹線園路 | 1037 | ｍ | 1037m | アスファルト | アスファルト | 2021
N13 | 国営越後丘陵公園 | 国営 | ENR0076 | 園路広場 | 舗装 |  | 散策路 | 276 | ｍ | 276m | 木材 | 木チップ | 2009
N13 | 国営越後丘陵公園 | 国営 | ENR0077 | 園路広場 | 舗装 |  | 散策路 | 167 | ｍ | 167m | 木材 | 木チップ | 2008
N13 | 国営越後丘陵公園 | 国営 | ENR0078 | 園路広場 | 舗装 |  | 散策路 | 102 | ｍ | 102m | 木材 | 木チップ | 2009
N13 | 国営越後丘陵公園 | 国営 | ENR0079 | 園路広場 | 舗装 |  | 散策路 | 400 | ｍ | 400m | 木材 | 木チップ | 2007
N13 | 国営越後丘陵公園 | 国営 | ENR0080 | 園路広場 | 舗装 |  | 散策路 | 81 | ｍ | 81m | 木材 | 木チップ | 2007
N13 | 国営越後丘陵公園 | 国営 | KAN0001 | 管理施設 | その他 |  | 変電所（健康ゾーン東側） | 1 | 棟 | 89.94㎡ |  | 金属造 | 1998 | 予防
N13 | 国営越後丘陵公園 | 国営 | KAN0002 | 管理施設 | その他 |  | 受変電引込室 | 1 | 棟 | 19.30㎡ | ＲＣ | 鉄筋コンクリート造 | 1998 | 予防
N13 | 国営越後丘陵公園 | 国営 | KAN0003 | 管理施設 | 門 |  | メインゲート | 1 | 棟 | 420.46㎡ | ＲＣ | 鉄筋コンクリート造 | 1998 | 予防
N13 | 国営越後丘陵公園 | 国営 | KAN0004 | 管理施設 | 門 |  | 臨時ゲートＡ（第２ゲート） | 1 | 棟 | 14.91㎡ | 木材 | 木造又は木骨モルタル造 | 1998 | 事後
N13 | 国営越後丘陵公園 | 国営 | KAN0005 | 管理施設 | 車庫 |  | 車庫 | 1 | 棟 | 196.18㎡ | スチール | 鉄骨造 | 1999 | 予防
N13 | 国営越後丘陵公園 | 国営 | KAN0006 | 管理施設 | 倉庫 |  | 倉庫（臨時駐車場） | 1 | 棟 | 201.08㎡ | スチール | 鉄骨造 | 2000 | 予防
N13 | 国営越後丘陵公園 | 国営 | KAN0007 | 管理施設 | その他 |  | チッパー棟 | 1 | 棟 | 98.76㎡ | スチール | 鉄骨造 | 1999 | 予防
N13 | 国営越後丘陵公園 | 国営 | KAN0008 | 管理施設 | 材料置場 |  | 堆肥小屋 | 1 | 棟 | 68.74㎡ | スチール | 鉄骨造 | 1999 | 予防
N13 | 国営越後丘陵公園 | 国営 | KAN0009 | 管理施設 | 材料置場 |  | 堆肥小屋 | 1 | 棟 | 68.74㎡ | スチール | 鉄骨造 | 1999 | 予防
N13 | 国営越後丘陵公園 | 国営 | KAN0010 | 管理施設 | 材料置場 |  | ゴミ置小屋 | 1 | 棟 | 49.75㎡ | スチール | 鉄骨造 | 1999 | 予防
N13 | 国営越後丘陵公園 | 国営 | KAN0011 | 管理施設 | 詰所 |  | 管理棟（野外炊事場） | 1 | 棟 | 73.26㎡ | 木材 | 木造又は木骨モルタル造 | 2000 | 予防
N13 | 国営越後丘陵公園 | 国営 | KAN0012 | 管理施設 | 詰所 |  | 花と緑の館管理棟 | 1 | 棟 | 731.99㎡ | ＲＣ | 鉄筋コンクリート造 | 2001 | 予防
N13 | 国営越後丘陵公園 | 国営 | KAN0013 | 管理施設 | その他 |  | 機械小屋（ふれあいの小屋隣） | 1 | 棟 | 8.81㎡ | 木材 | 木造又は木骨モルタル造 | 2004 | 事後
N13 | 国営越後丘陵公園 | 国営 | KAN0014 | 管理施設 | 倉庫 |  | 越の池区倉庫 | 1 | 棟 | 55.09㎡ | 木材 | 木造又は木骨モルタル造 | 2006 | 予防
N13 | 国営越後丘陵公園 | 国営 | KAN0015 | 管理施設 | 門 |  | 臨時ゲートＢ | 1 | 棟 | 19.83㎡ | 木材 | 木造又は木骨モルタル造 | 2006 | 予防
N13 | 国営越後丘陵公園 | 国営 | KAN0016 | 管理施設 | その他 |  | 受変電室（里山フィールドミュージアム） | 1 | 棟 | 43.78㎡ |  | 金属造 | 2007 | 予防
N13 | 国営越後丘陵公園 | 国営 | KAN0017 | 管理施設 | 詰所 |  | 管理所（里山フィールドミュージアム） | 1 | 棟 | 150.97㎡ | スチール | 鉄骨造 | 2007 | 予防
N13 | 国営越後丘陵公園 | 国営 | KAN0018 | 管理施設 | 詰所 |  | 里山口料金所 | 1 | 棟 | 2.00㎡ | その他 | その他 | 2012 | 予防
N13 | 国営越後丘陵公園 | 国営 | KAN0019 | 管理施設 | 詰所 |  | 駐車場料金所１ | 1 | 棟 | 2.00㎡ | その他 | その他 | 1998 | 予防
N13 | 国営越後丘陵公園 | 国営 | KAN0020 | 管理施設 | 詰所 |  | 駐車場料金所２ | 1 | 棟 | 2.00㎡ | その他 | その他 | 1998 | 予防
N13 | 国営越後丘陵公園 | 国営 | KAN0021 | 管理施設 | その他 |  | 掲揚塔 | 1 | 式 | 8.00㎡ |  | 金属造 | 1998 | 予防
N13 | 国営越後丘陵公園 | 国営 | KAN0022 | 管理施設 | その他 |  | 非常用電源装置変電施設 | 1 | 棟 | 10.00㎡ | ＲＣ | 鉄筋コンクリート造 | 2008 | 事後
N13 | 国営越後丘陵公園 | 国営 | KAN0023 | 管理施設 | 貯水施設 | 内外部 | 受水施設 | 1 | 棟 | 35.00㎡ | スチール | 鉄骨造 | 1998 | 事後
N13 | 国営越後丘陵公園 | 国営 | KAN0024 | 管理施設 | 材料置場 |  | 臨時駐車場物置 | 1 | 棟 | 15.00㎡ | その他 | その他 | 2009 | 事後
N13 | 国営越後丘陵公園 | 国営 | KAN0025 | 管理施設 | その他 |  | 里の水辺区受電施設上屋（古民家脇） | 1 | 棟 | 6.00㎡ | 木材 | 木造又は木骨モルタル造 | 2007 | 事後
N13 | 国営越後丘陵公園 | 国営 | KAN0026 | 管理施設 | その他 |  | 花の水辺区電源施設上屋 | 1 | 棟 | 6.00㎡ | 木材 | 木造又は木骨モルタル造 | 2007 | 事後
N13 | 国営越後丘陵公園 | 国営 | KAN0027 | 管理施設 | 詰所 |  | 作業管理棟 | 1 | 棟 | 197.14㎡ | スチール | 鉄骨造 | 2012 | 予防
N13 | 国営越後丘陵公園 | 国営 | KAN0028 | 管理施設 | 詰所 |  | 草原の家 | 1 | 棟 | 163.50㎡ | ＲＣ | 鉄筋コンクリート造 | 2015 | 予防
N13 | 国営越後丘陵公園 | 国営 | KAN0029 | 管理施設 | その他 |  | ポンプ小屋１（里山口） | 1 | 棟 | 9.60㎡ | 木材 | 木造 | 2016 | 事後
N13 | 国営越後丘陵公園 | 国営 | KAN0030 | 管理施設 | その他 |  | ポンプ小屋２（あそびの里） | 1 | 棟 | 9.60㎡ | 木材 | 木造 | 2016 | 事後
N13 | 国営越後丘陵公園 | 国営 | KAN0031 | 管理施設 | その他 |  | 階段水路・放水路 | 1 | 式 | 914.10㎡ | ＲＣ | 鉄筋コンクリート造 | 1978 | 予防
N13 | 国営越後丘陵公園 | 国営 | KAN0032 | 管理施設 | 柵 | KF-01 | 鋼製柵 | 734 | ｍ | 734m | スチール | 金属製 | 1998 | 事後
N13 | 国営越後丘陵公園 | 国営 | KAN0033 | 管理施設 | 門 | KF-02 | 鋼製ゲート | 1 | 基 | 1基 | スチール | 金属製 | 1998 | 事後
N13 | 国営越後丘陵公園 | 国営 | KAN0034 | 管理施設 | 門 | KF-03 | 鋼製ゲート | 1 | 基 | 1基 | スチール | 金属製 | 1998 | 事後
N13 | 国営越後丘陵公園 | 国営 | KAN0035 | 管理施設 | 門 | KF-04 | 鋼製ゲート | 1 | 基 | 1基 | スチール | 金属製 | 1998 | 事後
N13 | 国営越後丘陵公園 | 国営 | KAN0036 | 管理施設 | 門 | KF-05 | 鋼製ゲート | 1 | 基 | 1基 | スチール | 金属製 | 1998 | 事後
N13 | 国営越後丘陵公園 | 国営 | KAN0037 | 管理施設 | 柵 | KF-06 | 手摺り | 76 | ｍ | 76m | ステンレス | ステンレス製 | 1998 | 事後
N13 | 国営越後丘陵公園 | 国営 | KAN0038 | 管理施設 | 柵 | KF-07 | 手摺り | 94 | ｍ | 94m | ステンレス | ステンレス製 | 1998 | 事後
N13 | 国営越後丘陵公園 | 国営 | KAN0039 | 管理施設 | 柵 | KF-08 | 木製修景柵 | 25 | ｍ | 25m | 木材 | 木製 | 1998 | 事後
N13 | 国営越後丘陵公園 | 国営 | KAN0040 | 管理施設 | 柵 | KF-09 | 木製修景柵 | 16 | ｍ | 16m | 木材 | 木製 | 1998 | 事後
N13 | 国営越後丘陵公園 | 国営 | KAN0041 | 管理施設 | 門 | KF-10 | 鋼製ゲート | 1 | 基 | 1基 | スチール | 金属製 | 1998 | 事後
N13 | 国営越後丘陵公園 | 国営 | KAN0042 | 管理施設 | 柵 | KF-11 | 鋼製柵 | 1200 | ｍ | 1200m | スチール | 金属製 | 1998 | 事後
N13 | 国営越後丘陵公園 | 国営 | KAN0043 | 管理施設 | 柵 | KF-12 | 鋼製ゲート | 1 | 基 | 1基 | スチール | 金属製 | 1998 | 事後
N13 | 国営越後丘陵公園 | 国営 | KAN0044 | 管理施設 | 柵 | KF-13 | ガードレール | 19 | ｍ | 19m | 木材 | 木製 | 2015 | 事後
N13 | 国営越後丘陵公園 | 国営 | KAN0045 | 管理施設 | 柵 | KF-14 | ガードレール | 17 | ｍ | 17m | 木材 | 木製 | 2015 | 事後
N13 | 国営越後丘陵公園 | 国営 | KAN0046 | 管理施設 | 柵 | KF-15 | ロープ柵 | 50 | ｍ | 50m | 木材 | 木製 | 1998 | 事後
N13 | 国営越後丘陵公園 | 国営 | KAN0047 | 管理施設 | 柵 | KF-16 | ステンレスゲート | 1 | 基 | 1基 | ステンレス | ステンレス製 | 1997 | 事後
N13 | 国営越後丘陵公園 | 国営 | KAN0048 | 管理施設 | 柵 | KF-17 | 手摺り | 10 | ｍ | 10m | ステンレス | ステンレス製 | 1998 | 事後
N13 | 国営越後丘陵公園 | 国営 | KAN0049 | 管理施設 | 柵 | KF-18 | 手摺り | 10 | ｍ | 10m | ステンレス | ステンレス製 | 1998 | 事後
N13 | 国営越後丘陵公園 | 国営 | KAN0050 | 管理施設 | 柵 | KF-19 | 手摺り | 22 | ｍ | 22m | ステンレス | ステンレス製 | 1998 | 事後
N13 | 国営越後丘陵公園 | 国営 | KAN0051 | 管理施設 | 柵 | KF-20 | 手摺り | 17 | ｍ | 17m | ステンレス | ステンレス製 | 1998 | 事後
N13 | 国営越後丘陵公園 | 国営 | KAN0052 | 管理施設 | 柵 | KF-21 | 手摺り | 230 | ｍ | 230m | ステンレス | ステンレス製 | 1998 | 事後
N13 | 国営越後丘陵公園 | 国営 | KAN0053 | 管理施設 | 柵 | KF-22 | 手摺り | 10 | ｍ | 10m | ステンレス | ステンレス製 | 1998 | 事後
N13 | 国営越後丘陵公園 | 国営 | KAN0054 | 管理施設 | 柵 | KF-23 | ロープ柵 | 9 | ｍ | 9m | 木材 | 木製 | 1998 | 事後
N13 | 国営越後丘陵公園 | 国営 | KAN0055 | 管理施設 | 柵 | KF-24 | 手摺り | 147 | ｍ | 147m | ステンレス | ステンレス製 | 1999 | 事後
N13 | 国営越後丘陵公園 | 国営 | KAN0056 | 管理施設 | 柵 | KF-25 | 車止め柵 | 1 | 基 | 1基 | 木材 | 木製 | 2019 | 事後
N13 | 国営越後丘陵公園 | 国営 | KAN0057 | 管理施設 | 柵 | KF-26 | 手摺り | 68 | ｍ | 68m | ステンレス | ステンレス製 | 1999 | 事後
N13 | 国営越後丘陵公園 | 国営 | KAN0058 | 管理施設 | 柵 | KF-27 | 手摺り | 52 | ｍ | 52m | ステンレス | ステンレス製 | 1999 | 事後
N13 | 国営越後丘陵公園 | 国営 | KAN0059 | 管理施設 | 柵 | KF-28 | 手摺り | 35 | ｍ | 35m | ステンレス | ステンレス製 | 1999 | 事後
N13 | 国営越後丘陵公園 | 国営 | KAN0060 | 管理施設 | 柵 | KF-29 | 鋼製柵 | 229 | ｍ | 229m | スチール | 金属製 | 1999 | 事後
N13 | 国営越後丘陵公園 | 国営 | KAN0061 | 管理施設 | 柵 | KF-30 | 鋼製ゲート | 1 | 基 | 1基 | スチール | 金属製 | 1999 | 事後
N13 | 国営越後丘陵公園 | 国営 | KAN0062 | 管理施設 | 柵 | KF-31 | ガードレール | 25 | ｍ | 25m | 木材 | 木製 | 2015 | 事後
N13 | 国営越後丘陵公園 | 国営 | KAN0063 | 管理施設 | 柵 | KF-32 | ガードレール | 29 | ｍ | 29m | 木材 | 木製 | 2015 | 事後
N13 | 国営越後丘陵公園 | 国営 | KAN0064 | 管理施設 | 柵 | KF-33 | ガードレール | 41 | ｍ | 41m | 木材 | 木製 | 2015 | 事後
N13 | 国営越後丘陵公園 | 国営 | KAN0065 | 管理施設 | 柵 | KF-34 | ガードレール | 21 | ｍ | 21m | 木材 | 木製 | 2015 | 事後
N13 | 国営越後丘陵公園 | 国営 | KAN0066 | 管理施設 | 柵 | KF-35 | ガードレール | 49 | ｍ | 49m | 木材 | 木製 | 2015 | 事後
N13 | 国営越後丘陵公園 | 国営 | KAN0067 | 管理施設 | 柵 | KF-36 | ガードレール | 19 | ｍ | 19m | 木材 | 木製 | 2015 | 事後
N13 | 国営越後丘陵公園 | 国営 | KAN0068 | 管理施設 | 柵 | KF-37 | ロープ柵 | 143 | ｍ | 143m | 木材 | 木製 | 2000 | 事後
N13 | 国営越後丘陵公園 | 国営 | KAN0069 | 管理施設 | 柵 | KF-38 | 鋼製柵 | 187 | ｍ | 187m | スチール | 金属製 | 2000 | 事後
N13 | 国営越後丘陵公園 | 国営 | KAN0070 | 管理施設 | 柵 | KF-39 | 木柵 | 15 | ｍ | 15m | 木材 | 木製 | 2000 | 事後
N13 | 国営越後丘陵公園 | 国営 | KAN0071 | 管理施設 | 柵 | KF-40 | 木柵 | 33 | ｍ | 33m | 木材 | 木製 | 2001 | 事後
N13 | 国営越後丘陵公園 | 国営 | KAN0072 | 管理施設 | 柵 | KF-41 | ロープ柵 | 20 | ｍ | 20m | 木材 | 木製 | 2001 | 事後
N13 | 国営越後丘陵公園 | 国営 | KAN0073 | 管理施設 | 柵 | KF-42 | ロープ柵 | 16 | ｍ | 16m | 木材 | 木製 | 2001 | 事後
N13 | 国営越後丘陵公園 | 国営 | KAN0074 | 管理施設 | 柵 | KF-43 | ロープ柵 | 13 | ｍ | 13m | 木材 | 木製 | 2001 | 事後
N13 | 国営越後丘陵公園 | 国営 | KAN0075 | 管理施設 | 柵 | KF-44 | ロープ柵 | 21 | ｍ | 21m | 木材 | 木製 | 2001 | 事後
N13 | 国営越後丘陵公園 | 国営 | KAN0076 | 管理施設 | 柵 | KF-45 | ロープ柵 | 16 | ｍ | 16m | 木材 | 木製 | 2001 | 事後
N13 | 国営越後丘陵公園 | 国営 | KAN0077 | 管理施設 | 柵 | KF-46 | ロープ柵 | 17 | ｍ | 17m | 木材 | 木製 | 2001 | 事後
N13 | 国営越後丘陵公園 | 国営 | KAN0078 | 管理施設 | 柵 | KF-47 | ロープ柵 | 55 | ｍ | 55m | 木材 | 木製 | 2001 | 事後
N13 | 国営越後丘陵公園 | 国営 | KAN0079 | 管理施設 | 柵 | KF-48 | ロープ柵 | 54 | ｍ | 54m | 木材 | 木製 | 2001 | 事後
N13 | 国営越後丘陵公園 | 国営 | KAN0080 | 管理施設 | 柵 | KF-49 | 鋼製ゲート | 4 | 基 | 4基 | スチール | 金属製 | 2003 | 事後
N13 | 国営越後丘陵公園 | 国営 | KAN0081 | 管理施設 | 柵 | KF-50 | 鋼製ゲート | 1 | 基 | 1基 | スチール | 金属製 | 2003 | 事後
N13 | 国営越後丘陵公園 | 国営 | KAN0082 | 管理施設 | 柵 | KF-51 | ガードレール | 57 | ｍ | 57m |  | 金属製 | 2005 | 事後
N13 | 国営越後丘陵公園 | 国営 | KAN0083 | 管理施設 | 柵 | KF-52 | ガードレール | 44 | ｍ | 44m |  | 金属製 | 2005 | 事後
N13 | 国営越後丘陵公園 | 国営 | KAN0084 | 管理施設 | 柵 | KF-53 | ガードレール | 51 | ｍ | 51m |  | 金属製 | 2014 | 事後
N13 | 国営越後丘陵公園 | 国営 | KAN0085 | 管理施設 | 柵 | KF-54 | ガードレール | 45 | ｍ | 45m |  | 金属製 | 2005 | 事後
N13 | 国営越後丘陵公園 | 国営 | KAN0086 | 管理施設 | 柵 | KF-56 | ガードレール | 66 | ｍ | 66m |  | 金属製 | 2005 | 事後
N13 | 国営越後丘陵公園 | 国営 | KAN0087 | 管理施設 | 柵 | KF-57 | 鋼製柵 | 10 | ｍ | 10m | スチール | 金属製 | 2006 | 事後
N13 | 国営越後丘陵公園 | 国営 | KAN0088 | 管理施設 | 柵 | KF-58 | 鋼製ゲート | 1 | 基 | 1基 | スチール | 金属製 | 2006 | 事後
N13 | 国営越後丘陵公園 | 国営 | KAN0089 | 管理施設 | 柵 | KF-59 | 鋼製ゲート | 1 | 基 | 1基 | スチール | 金属製 | 2006 | 事後
N13 | 国営越後丘陵公園 | 国営 | KAN0090 | 管理施設 | 柵 | KF-60 | 横断防止柵 | 25 | ｍ | 25m |  | 金属製 | 2007 | 事後
N13 | 国営越後丘陵公園 | 国営 | KAN0091 | 管理施設 | 柵 | KF-61 | 横断防止柵 | 44 | ｍ | 44m |  | 金属製 | 2007 | 事後
N13 | 国営越後丘陵公園 | 国営 | KAN0092 | 管理施設 | 柵 | KF-62 | 転落防止柵 | 5 | ｍ | 5m |  | 金属製 | 2007 | 事後
N13 | 国営越後丘陵公園 | 国営 | KAN0093 | 管理施設 | 柵 | KF-63 | 手摺り | 18 | ｍ | 18m | ステンレス | ステンレス製 | 2008 | 事後
N13 | 国営越後丘陵公園 | 国営 | KAN0094 | 管理施設 | 柵 | KF-64 | 手摺り | 7 | ｍ | 7m | ステンレス | ステンレス製 | 2008 | 事後
N13 | 国営越後丘陵公園 | 国営 | KAN0095 | 管理施設 | 柵 | KF-65 | 手摺り | 8 | ｍ | 8m | ステンレス | ステンレス製 | 2008 | 事後
N13 | 国営越後丘陵公園 | 国営 | KAN0096 | 管理施設 | 柵 | KF-66 | 鋼製柵 | 10 | ｍ | 10m | スチール | 金属製 | 2008 | 事後
N13 | 国営越後丘陵公園 | 国営 | KAN0097 | 管理施設 | 柵 | KF-67 | 鋼製ゲート | 1 | 基 | 1基 | スチール | 金属製 | 2008 | 事後
N13 | 国営越後丘陵公園 | 国営 | KAN0098 | 管理施設 | 柵 | KF-68 | 鋼製柵 | 129 | ｍ | 129m | スチール | 金属製 | 2008 | 事後
N13 | 国営越後丘陵公園 | 国営 | KAN0099 | 管理施設 | 柵 | KF-69 | 鋼製ゲート | 1 | 基 | 1基 | スチール | 金属製 | 2008 | 事後
N13 | 国営越後丘陵公園 | 国営 | KAN0100 | 管理施設 | 柵 | KF-70 | 鋼製ゲート | 1 | 基 | 1基 | スチール | 金属製 | 2008 | 事後
N13 | 国営越後丘陵公園 | 国営 | KAN0101 | 管理施設 | 柵 | KF-71 | 鋼製ゲート | 1 | 基 | 1基 | スチール | 金属製 | 2008 | 事後
N13 | 国営越後丘陵公園 | 国営 | KAN0102 | 管理施設 | 柵 | KF-72 | 鋼製ゲート | 1 | 基 | 1基 | スチール | 金属製 | 2008 | 事後
N13 | 国営越後丘陵公園 | 国営 | KAN0103 | 管理施設 | 柵 | KF-73 | ステンレス柵 | 184 | ｍ | 184m | ステンレス | ステンレス製 | 2010 | 事後
N13 | 国営越後丘陵公園 | 国営 | KAN0104 | 管理施設 | 柵 | KF-74 | 手摺り | 54 | ｍ | 54m | ステンレス | ステンレス製 | 2010 | 事後
N13 | 国営越後丘陵公園 | 国営 | KAN0105 | 管理施設 | 柵 | KF-75 | 擬木柵 | 48 | ｍ | 48m | 木材 | 木製 | 2011 | 事後
N13 | 国営越後丘陵公園 | 国営 | KAN0106 | 管理施設 | 柵 | KF-76 | ロープ柵 | 255 | ｍ | 255m | 木材 | 木製 | 2009 | 事後
N13 | 国営越後丘陵公園 | 国営 | KAN0107 | 管理施設 | 柵 | KF-77 | ロープ柵 | 46 | ｍ | 46m | 木材 | 木製 | 2009 | 事後
N13 | 国営越後丘陵公園 | 国営 | KAN0108 | 管理施設 | 柵 | KF-78 | 鋼製柵 | 12 | ｍ | 12m | スチール | 金属製 | 2000 | 事後
N13 | 国営越後丘陵公園 | 国営 | KAN0109 | 管理施設 | 柵 | KF-79 | チェーン柵 | 47 | ｍ | 47m | ＲＣ | ＲＣ製 | 2000 | 事後
N13 | 国営越後丘陵公園 | 国営 | KAN0110 | 管理施設 | 柵 | KF-80 | ロープ柵 | 52 | ｍ | 52m | 木材 | 木製 | 2009 | 事後
N13 | 国営越後丘陵公園 | 国営 | KAN0111 | 管理施設 | 柵 | KF-81 | 木柵 | 15 | ｍ | 15m | 木材 | 木製 | 2007 | 事後
N13 | 国営越後丘陵公園 | 国営 | KAN0112 | 管理施設 | 柵 | KF-82 | ロープ柵 | 27 | ｍ | 27m | 木材 | 木製 | 2007 | 事後
N13 | 国営越後丘陵公園 | 国営 | KAN0113 | 管理施設 | 柵 | KF-83 | ロープ柵 | 65 | ｍ | 65m | 木材 | 木製 | 2000 | 事後
N13 | 国営越後丘陵公園 | 国営 | KAN0114 | 管理施設 | 柵 | KF-84 | ロープ柵 | 250 | ｍ | 250m | 木材 | 木製 | 2009 | 事後
N13 | 国営越後丘陵公園 | 国営 | KAN0115 | 管理施設 | 柵 | KF-85 | ロープ柵 | 14 | ｍ | 14m | 木材 | 木製 | 2009 | 事後
N13 | 国営越後丘陵公園 | 国営 | KAN0116 | 管理施設 | 柵 | KF-86 | ロープ柵 | 269 | ｍ | 269m | 木材 | 木製 | 2009 | 事後
N13 | 国営越後丘陵公園 | 国営 | KAN0117 | 管理施設 | 柵 | KF-87 | 横断防止柵 | 9 | ｍ | 9m |  | 金属製 | 2007 | 事後
N13 | 国営越後丘陵公園 | 国営 | KAN0118 | 管理施設 | 柵 | YF-01 | チェーン柵 | 9 | ｍ | 9m |  | 金属製 | 2001 | 事後
N13 | 国営越後丘陵公園 | 国営 | KAN0119 | 管理施設 | 柵 | YF-02 | 木柵 |  |  |  | 木材 | 木製 | 2001 | 事後
N13 | 国営越後丘陵公園 | 国営 | KAN0120 | 管理施設 | 柵 | YF-03 | ロープ柵 |  |  |  | 木材 | 木製 | 2001 | 事後
N13 | 国営越後丘陵公園 | 国営 | KAN0121 | 管理施設 | 柵 | YF-04 | 擬木柵 | 99 | ｍ | 99m | 樹脂 | 樹脂製 | 2004 | 事後
N13 | 国営越後丘陵公園 | 国営 | KAN0122 | 管理施設 | 柵 | YF-05 | 鋼製柵 | 106 | ｍ | 106m | スチール | 金属製 | 2007 | 事後
N13 | 国営越後丘陵公園 | 国営 | KAN0123 | 管理施設 | 柵 | YF-06 | 鋼製柵 | 91 | ｍ | 91m | スチール | 金属製 | 2007 | 事後
N13 | 国営越後丘陵公園 | 国営 | KAN0124 | 管理施設 | 柵 | YF-07 | 鋼製ゲート | 1 | 基 | 1基 | スチール | 金属製 | 2012 | 事後
N13 | 国営越後丘陵公園 | 国営 | KAN0125 | 管理施設 | 柵 | YF-08 | 鋼製柵 | 164 | ｍ | 164m | スチール | 金属製 | 2007 | 事後
N13 | 国営越後丘陵公園 | 国営 | KAN0126 | 管理施設 | 柵 | YF-09 | ガードレール | 153 | ｍ | 153m |  | 金属製 | 2007 | 事後
N13 | 国営越後丘陵公園 | 国営 | KAN0127 | 管理施設 | 柵 | YF-10 | ガードレール | 35 | ｍ | 35m |  | 金属製 | 2007 | 事後
N13 | 国営越後丘陵公園 | 国営 | KAN0128 | 管理施設 | 柵 | YF-11 | ガードレール | 51 | ｍ | 51m |  | 金属製 | 2007 | 事後
N13 | 国営越後丘陵公園 | 国営 | KAN0129 | 管理施設 | 柵 | YF-12 | ガードレール | 97 | ｍ | 97m |  | 金属製 | 2007 | 事後
N13 | 国営越後丘陵公園 | 国営 | KAN0130 | 管理施設 | 柵 | YF-13 | 木製ガードレール | 37 | ｍ | 37m | 木材 | 木製 | 2007 | 事後
N13 | 国営越後丘陵公園 | 国営 | KAN0131 | 管理施設 | 柵 | YF-14 | 木製ガードレール | 83 | ｍ | 83m | 木材 | 木製 | 2007 | 事後
N13 | 国営越後丘陵公園 | 国営 | KAN0132 | 管理施設 | 柵 | YF-15 | 木製ガードレール | 173 | ｍ | 173m | 木材 | 木製 | 2007 | 事後
N13 | 国営越後丘陵公園 | 国営 | KAN0133 | 管理施設 | 柵 | YF-16 | 木製ガードレール | 29 | ｍ | 29m | 木材 | 木製 | 2007 | 事後
N13 | 国営越後丘陵公園 | 国営 | KAN0134 | 管理施設 | 柵 | YF-17 | 木製ガードレール | 29 | ｍ | 29m | 木材 | 木製 | 2007 | 事後
N13 | 国営越後丘陵公園 | 国営 | KAN0135 | 管理施設 | 柵 | YF-18 | 木製ガードレール | 19 | ｍ | 19m | 木材 | 木製 | 2007 | 事後
N13 | 国営越後丘陵公園 | 国営 | KAN0136 | 管理施設 | 柵 | YF-19 | 木製ガードレール | 165 | ｍ | 165m | 木材 | 木製 | 2007 | 事後
N13 | 国営越後丘陵公園 | 国営 | KAN0137 | 管理施設 | 柵 | YF-20 | 木製ガードレール | 55 | ｍ | 55m | 木材 | 木製 | 2007 | 事後
N13 | 国営越後丘陵公園 | 国営 | KAN0138 | 管理施設 | 柵 | YF-21 | 木製ガードレール | 43 | ｍ | 43m | 木材 | 木製 | 2007 | 事後
N13 | 国営越後丘陵公園 | 国営 | KAN0139 | 管理施設 | 柵 | YF-22 | 木製ガードレール | 21 | ｍ | 21m | 木材 | 木製 | 2007 | 事後
N13 | 国営越後丘陵公園 | 国営 | KAN0140 | 管理施設 | 柵 | YF-23 | 鋼製柵 | 150 | ｍ | 150m | スチール | 金属製 | 2007 | 事後
N13 | 国営越後丘陵公園 | 国営 | KAN0141 | 管理施設 | 柵 | YF-24 | 鋼製ゲート | 1 | 基 | 1基 | スチール | 金属製 | 2007 | 事後
N13 | 国営越後丘陵公園 | 国営 | KAN0142 | 管理施設 | 柵 | YF-25 | 鋼製ゲート | 1 | 基 | 1基 | スチール | 金属製 | 2007 | 事後
N13 | 国営越後丘陵公園 | 国営 | KAN0143 | 管理施設 | 柵 | YF-26 | 手摺り | 13 | ｍ | 13m | 樹脂 | 樹脂製 | 2007 | 事後
N13 | 国営越後丘陵公園 | 国営 | KAN0144 | 管理施設 | 柵 | YF-27 | 鋼製ゲート | 1 | 基 | 1基 | スチール | 金属製 | 2007 | 事後
N13 | 国営越後丘陵公園 | 国営 | KAN0145 | 管理施設 | 柵 | YF-28 | 鋼製ゲート | 1 | 基 | 1基 | スチール | 金属製 | 2007 | 事後
N13 | 国営越後丘陵公園 | 国営 | KAN0146 | 管理施設 | 柵 | YF-29 | ガードパイプ | 189 | ｍ | 189m |  | 金属製 | 2008 | 事後
N13 | 国営越後丘陵公園 | 国営 | KAN0147 | 管理施設 | 柵 | YF-30 | 木柵 | 18 | ｍ | 18m | 木材 | 木製 | 2008 | 事後
N13 | 国営越後丘陵公園 | 国営 | KAN0148 | 管理施設 | 柵 | YF-31 | 木柵 | 109 | ｍ | 109m | 木材 | 木製 | 2009 | 事後
N13 | 国営越後丘陵公園 | 国営 | KAN0149 | 管理施設 | 柵 | YF-32 | 木柵 | 9 | ｍ | 9m | 木材 | 木製 | 2009 | 事後
N13 | 国営越後丘陵公園 | 国営 | KAN0150 | 管理施設 | 柵 | YF-33 | 木柵 | 52 | ｍ | 52m | 木材 | 木製 | 2009 | 事後
N13 | 国営越後丘陵公園 | 国営 | KAN0151 | 管理施設 | 柵 | YF-34 | ロープ柵 | 840 | ｍ | 840m | 木材 | 木製 | 2009 | 事後
N13 | 国営越後丘陵公園 | 国営 | KAN0152 | 管理施設 | 柵 | YF-35 | 鋼製柵 | 24 | ｍ | 24m | スチール | 金属製 | 2010 | 事後
N13 | 国営越後丘陵公園 | 国営 | KAN0153 | 管理施設 | 柵 | YF-36 | 木柵 | 80 | ｍ | 80m | 木材 | 木製 | 2011 | 事後
N13 | 国営越後丘陵公園 | 国営 | KAN0154 | 管理施設 | 柵 | YF-37 | 木柵 | 81 | ｍ | 81m | 木材 | 木製 | 2011 | 事後
N13 | 国営越後丘陵公園 | 国営 | KAN0155 | 管理施設 | 柵 | YF-38 | 木柵 | 84 | ｍ | 84m | 木材 | 木製 | 2011 | 事後
N13 | 国営越後丘陵公園 | 国営 | KAN0156 | 管理施設 | 柵 | YF-39 | 木柵 | 37 | ｍ | 37m | 木材 | 木製 | 2011 | 事後
N13 | 国営越後丘陵公園 | 国営 | KAN0157 | 管理施設 | 柵 | YF-40 | 木柵 | 91 | ｍ | 91m | 木材 | 木製 | 2011 | 事後
N13 | 国営越後丘陵公園 | 国営 | KAN0158 | 管理施設 | 柵 | YF-41 | 木柵 | 231 | ｍ | 231m | 木材 | 木製 | 2011 | 事後
N13 | 国営越後丘陵公園 | 国営 | KAN0159 | 管理施設 | 柵 | YF-42 | ロープ柵 | 6 | ｍ | 6m | 木材 | 木製 | 2012 | 事後
N13 | 国営越後丘陵公園 | 国営 | KAN0160 | 管理施設 | 柵 | YF-43 | ロープ柵 | 22 | ｍ | 22m | 木材 | 木製 | 2012 | 事後
N13 | 国営越後丘陵公園 | 国営 | KAN0161 | 管理施設 | 柵 | YF-44 | ロープ柵 | 18 | ｍ | 18m | 木材 | 木製 | 2012 | 事後
N13 | 国営越後丘陵公園 | 国営 | KAN0162 | 管理施設 | 柵 | YF-45 | 木柵 | 11 | ｍ | 11m | 木材 | 木製 | 2012 | 事後
N13 | 国営越後丘陵公園 | 国営 | KAN0163 | 管理施設 | 柵 | YF-46 | ロープ柵 | 15 | ｍ | 15m | 木材 | 木製 | 2012 | 事後
N13 | 国営越後丘陵公園 | 国営 | KAN0164 | 管理施設 | 柵 | YF-47 | ロープ柵 | 40 | ｍ | 40m | 木材 | 木製 | 2009 | 事後
N13 | 国営越後丘陵公園 | 国営 | KAN0165 | 管理施設 | 柵 | YF-48 | ガードケーブル | 124 | ｍ | 124m |  | 金属製 | 1998 | 事後
N13 | 国営越後丘陵公園 | 国営 | KAN0166 | 管理施設 | 柵 | YF-49 | ロープ柵 | 110 | ｍ | 110m | 木材 | 木製 | 2009 | 事後
N13 | 国営越後丘陵公園 | 国営 | KAN0167 | 管理施設 | 柵 | YF-50 | ロープ柵 | 148 | ｍ | 148m | 木材 | 木製 | 2009 | 事後
N13 | 国営越後丘陵公園 | 国営 | KAN0168 | 管理施設 | 柵 | YF-51 | 木柵 | 104 | ｍ | 104m | 木材 | 木製 | 2012 | 事後
N13 | 国営越後丘陵公園 | 国営 | KAN0169 | 管理施設 | 柵 | YF-52 | ロープ柵 | 40 | ｍ | 40m | 木材 | 木製 | 2009 | 事後
N13 | 国営越後丘陵公園 | 国営 | KAN0170 | 管理施設 | 柵 | YF-53 | ロープ柵 | 22 | ｍ | 22m | 木材 | 木製 | 2009 | 事後
N13 | 国営越後丘陵公園 | 国営 | KAN0171 | 管理施設 | 柵 | YF-54 | ロープ柵 | 32 | ｍ | 32m | 木材 | 木製 | 2009 | 事後
N13 | 国営越後丘陵公園 | 国営 | KAN0172 | 管理施設 | 柵 | YF-55 | ロープ柵 | 19 | ｍ | 19m | 木材 | 木製 | 2009 | 事後
N13 | 国営越後丘陵公園 | 国営 | KAN0173 | 管理施設 | 柵 | YF-56 | ロープ柵 | 75 | ｍ | 75m | 木材 | 木製 | 2009 | 事後
N13 | 国営越後丘陵公園 | 国営 | KAN0174 | 管理施設 | 柵 | KF-88 | メッシュフェンス | 16 | ｍ | 16m |  | 金属製 | 2013 | 事後
N13 | 国営越後丘陵公園 | 国営 | KAN0175 | 管理施設 | 柵 | KF-89 | 木柵 | 45 | ｍ | 45m | 木材 | 木製 | 2013 | 事後
N13 | 国営越後丘陵公園 | 国営 | KAN0176 | 管理施設 | 柵 | KF-91 | 木柵 | 205 | ｍ | 205m | 木材 | 木製 | 2013 | 事後
N13 | 国営越後丘陵公園 | 国営 | KAN0177 | 管理施設 | 柵 | KF-92 | 木柵 | 16 | ｍ | 16m | 木材 | 木製 | 2013 | 事後
N13 | 国営越後丘陵公園 | 国営 | KAN0178 | 管理施設 | 柵 | KF-93 | 木柵 | 73 | ｍ | 73m | 木材 | 木製 | 2013 | 事後
N13 | 国営越後丘陵公園 | 国営 | KAN0179 | 管理施設 | 柵 | KF-94 | 木柵 | 60 | ｍ | 60m | 木材 | 木製 | 2013 | 事後
N13 | 国営越後丘陵公園 | 国営 | KAN0180 | 管理施設 | 柵 | KF-95 | 木柵 | 16 | ｍ | 16m | 木材 | 木製 | 2014 | 事後
N13 | 国営越後丘陵公園 | 国営 | KAN0181 | 管理施設 | 柵 | KF-96 | ロープ柵 | 30 | ｍ | 30m | 木材 | 木製 | 2014 | 事後
N13 | 国営越後丘陵公園 | 国営 | KAN0182 | 管理施設 | 柵 | KF-97 | ロープ柵 | 115 | ｍ | 115m | 木材 | 木製 | 2014 | 事後
N13 | 国営越後丘陵公園 | 国営 | KAN0183 | 管理施設 | 柵 | KF-98 | ロープ柵 | 52 | ｍ | 52m | 木材 | 木製 | 2014 | 事後
N13 | 国営越後丘陵公園 | 国営 | KAN0184 | 管理施設 | 柵 | KF-99 | 鋼製柵 | 14 | ｍ | 14m | スチール | 金属製 | 2014 | 事後
N13 | 国営越後丘陵公園 | 国営 | KAN0185 | 管理施設 | 柵 | YF-57 | ガードレール | 61 | ｍ | 61m |  | 金属製 | 2014 | 事後
N13 | 国営越後丘陵公園 | 国営 | KAN0186 | 管理施設 | 柵 | YF-58 | ガードレール | 59 | ｍ | 59m |  | 金属製 | 2014 | 事後
N13 | 国営越後丘陵公園 | 国営 | KAN0187 | 管理施設 | 柵 | YF-59 | 歩道用ガードパイプ | 63 | ｍ | 63m |  | 金属製 | 2015 | 事後
N13 | 国営越後丘陵公園 | 国営 | KAN0188 | 管理施設 | 柵 | YF-60 | 車両用ガードパイプ | 15 | ｍ | 15m |  | 金属製 | 2015 | 事後
N13 | 国営越後丘陵公園 | 国営 | KAN0189 | 管理施設 | 柵 | YF-61 | 手摺り | 13 | ｍ | 13m |  | 金属製 | 2016 | 事後
N13 | 国営越後丘陵公園 | 国営 | KAN0190 | 管理施設 | 柵 | YF-62 | 横断防止柵 | 42 | ｍ | 42m |  | 金属製 | 2016 | 事後
N13 | 国営越後丘陵公園 | 国営 | KAN0191 | 管理施設 | 柵 | YF-63 | 横断防止柵 | 244 | ｍ | 244m |  | 金属製 | 2016 | 事後
N13 | 国営越後丘陵公園 | 国営 | KAN0192 | 管理施設 | 柵 | YF-64 | 板塀 | 22 | ｍ | 22m | 木材 | 木製 | 2016 | 事後
N13 | 国営越後丘陵公園 | 国営 | KAN0193 | 管理施設 | 柵 | YF-65 | 板塀 | 30 | ｍ | 30m | 木材 | 木製 | 2016 | 事後
N13 | 国営越後丘陵公園 | 国営 | KAN0194 | 管理施設 | 柵 | YF-66 | 歩道用ガードパイプ | 46 | ｍ | 46m |  | 金属製 | 2016 | 事後
N13 | 国営越後丘陵公園 | 国営 | KAN0195 | 管理施設 | 柵 | YF-67 | 横断防止柵 | 192 | ｍ | 192m |  | 金属製 | 2017 | 事後
N13 | 国営越後丘陵公園 | 国営 | KAN0196 | 管理施設 | 柵 | YF-68 | 車両用ガードパイプ | 3 | ｍ | 3m |  | 金属製 | 2017 | 事後
N13 | 国営越後丘陵公園 | 国営 | KAN0197 | 管理施設 | 柵 | YF-69 | 手摺り | 22 | ｍ | 22m | 木材 | 木製 | 2017 | 事後
N13 | 国営越後丘陵公園 | 国営 | KAN0198 | 管理施設 | 標識 | K1-1 | 掲示板（閉園時間） | 1 | 基 | 1基 |  | 金属製 | 1998 | 事後
N13 | 国営越後丘陵公園 | 国営 | KAN0199 | 管理施設 | 標識 | K1-13 | 注意喚起 | 1 | 基 | 1基 |  | 金属製 | 1998 | 事後
N13 | 国営越後丘陵公園 | 国営 | KAN0200 | 管理施設 | 標識 | K1-14 | 施設案内（解説） | 1 | 基 | 1基 |  | 金属製 | 1998 | 事後
N13 | 国営越後丘陵公園 | 国営 | KAN0201 | 管理施設 | 標識 | K1-15 | 施設案内（噴水時間） | 1 | 基 | 1基 |  | 金属製 | 1998 | 事後
N13 | 国営越後丘陵公園 | 国営 | KAN0202 | 管理施設 | 標識 | K1-16 | 施設案内（解説） | 1 | 基 | 1基 |  | 金属製 | 1998 | 事後
N13 | 国営越後丘陵公園 | 国営 | KAN0203 | 管理施設 | 標識 | K1-18 | 施設案内（解説） | 1 | 基 | 1基 |  | 金属製 | 1998 | 事後
N13 | 国営越後丘陵公園 | 国営 | KAN0204 | 管理施設 | 標識 | K1-19 | 誘導矢印 | 1 | 基 | 1基 |  | 金属製 | 1998 | 事後
N13 | 国営越後丘陵公園 | 国営 | KAN0205 | 管理施設 | 標識 | K1-21 | 誘導矢印 | 1 | 基 | 1基 |  | 金属製 | 1998 | 事後
N13 | 国営越後丘陵公園 | 国営 | KAN0206 | 管理施設 | 標識 | K1-22 | 誘導矢印 | 1 | 基 | 1基 |  | 金属製 | 1998 | 事後
N13 | 国営越後丘陵公園 | 国営 | KAN0207 | 管理施設 | 標識 | K1-23 | 誘導矢印 | 1 | 基 | 1基 |  | 金属製 | 1998 | 事後
N13 | 国営越後丘陵公園 | 国営 | KAN0208 | 管理施設 | 標識 | K1-24 | 注意喚起 | 1 | 基 | 1基 |  | 金属製 | 1998 | 事後
N13 | 国営越後丘陵公園 | 国営 | KAN0209 | 管理施設 | 標識 | K1-25 | 施設案内（解説） | 1 | 基 | 1基 |  | 金属製 | 1998 | 事後
N13 | 国営越後丘陵公園 | 国営 | KAN0210 | 管理施設 | 標識 | K1-26 | 注意喚起 | 1 | 基 | 1基 |  | 金属製 | 1998 | 事後
N13 | 国営越後丘陵公園 | 国営 | KAN0211 | 管理施設 | 標識 | K1-27 | 誘導矢印 | 1 | 基 | 1基 |  | 金属製 | 1998 | 事後
N13 | 国営越後丘陵公園 | 国営 | KAN0212 | 管理施設 | 標識 | K1-29 | 施設案内（解説） | 1 | 基 | 1基 |  | 金属製 | 1998 | 事後
N13 | 国営越後丘陵公園 | 国営 | KAN0213 | 管理施設 | 標識 | K1-32 | 誘導矢印 | 1 | 基 | 1基 |  | 金属製 | 1998 | 事後
N13 | 国営越後丘陵公園 | 国営 | KAN0214 | 管理施設 | 標識 | K1-33 | 施設案内（名称） | 1 | 基 | 1基 |  | 金属製 | 1998 | 事後
N13 | 国営越後丘陵公園 | 国営 | KAN0215 | 管理施設 | 標識 | K1-34 | 施設案内（名称） | 1 | 基 | 1基 |  | 金属製 | 1998 | 事後
N13 | 国営越後丘陵公園 | 国営 | KAN0216 | 管理施設 | 標識 | K1-35 | 施設案内（解説） | 1 | 基 | 1基 |  | 金属製 | 1998 | 事後
N13 | 国営越後丘陵公園 | 国営 | KAN0217 | 管理施設 | 標識 | K1-36 | 注意喚起 | 1 | 基 | 1基 |  | 金属製 | 1998 | 事後
N13 | 国営越後丘陵公園 | 国営 | KAN0218 | 管理施設 | 標識 | K1-37 | 誘導矢印 | 1 | 基 | 1基 |  | 金属製 | 1998 | 事後
N13 | 国営越後丘陵公園 | 国営 | KAN0219 | 管理施設 | 標識 | K1-39 | 誘導矢印 | 1 | 基 | 1基 |  | 金属製 | 1998 | 事後
N13 | 国営越後丘陵公園 | 国営 | KAN0220 | 管理施設 | 標識 | K1-40 | 誘導矢印 | 1 | 基 | 1基 |  | 金属製 | 1998 | 事後
N13 | 国営越後丘陵公園 | 国営 | KAN0221 | 管理施設 | 標識 | K1-41 | 誘導矢印 | 1 | 基 | 1基 |  | 金属製 | 2008 | 事後
N13 | 国営越後丘陵公園 | 国営 | KAN0222 | 管理施設 | 標識 | K1-42 | 施設案内（名称） | 1 | 基 | 1基 |  | 金属製 | 1998 | 事後
N13 | 国営越後丘陵公園 | 国営 | KAN0223 | 管理施設 | 標識 | K1-43 | 施設案内（名称） | 1 | 基 | 1基 |  | 金属製 | 1998 | 事後
N13 | 国営越後丘陵公園 | 国営 | KAN0224 | 管理施設 | 標識 | K1-44 | 施設案内（名称） | 1 | 基 | 1基 |  | 金属製 | 1998 | 事後
N13 | 国営越後丘陵公園 | 国営 | KAN0225 | 管理施設 | 標識 | K1-45 | 施設案内（名称） | 1 | 基 | 1基 |  | 金属製 | 1998 | 事後
N13 | 国営越後丘陵公園 | 国営 | KAN0226 | 管理施設 | 標識 | K1-46 | 施設案内（名称） | 1 | 基 | 1基 |  | 金属製 | 1998 | 事後
N13 | 国営越後丘陵公園 | 国営 | KAN0227 | 管理施設 | 標識 | K1-47 | 施設案内（名称） | 1 | 基 | 1基 |  | 金属製 | 1998 | 事後
N13 | 国営越後丘陵公園 | 国営 | KAN0228 | 管理施設 | 標識 | K1-48 | 施設案内（名称） | 1 | 基 | 1基 |  | 金属製 | 1998 | 事後
N13 | 国営越後丘陵公園 | 国営 | KAN0229 | 管理施設 | 標識 | K1-49 | 施設案内（名称） | 1 | 基 | 1基 |  | 金属製 | 1998 | 事後
N13 | 国営越後丘陵公園 | 国営 | KAN0230 | 管理施設 | 標識 | K1-50 | 施設案内（名称） | 1 | 基 | 1基 |  | 金属製 | 1998 | 事後
N13 | 国営越後丘陵公園 | 国営 | KAN0231 | 管理施設 | 標識 | K1-51 | 誘導矢印 | 1 | 基 | 1基 |  | 金属製 | 1998 | 事後
N13 | 国営越後丘陵公園 | 国営 | KAN0232 | 管理施設 | 標識 | K1-52 | 誘導矢印 | 1 | 基 | 1基 |  | 金属製 | 1998 | 事後
N13 | 国営越後丘陵公園 | 国営 | KAN0233 | 管理施設 | 標識 | K1-53 | 誘導矢印 | 1 | 基 | 1基 |  | 金属製 | 1998 | 事後
N13 | 国営越後丘陵公園 | 国営 | KAN0234 | 管理施設 | 標識 | K1-54 | 注意喚起 | 1 | 基 | 1基 |  | 金属製 | 1998 | 事後
N13 | 国営越後丘陵公園 | 国営 | KAN0235 | 管理施設 | 標識 | K1-55 | 誘導矢印 | 1 | 基 | 1基 |  | 金属製 | 1998 | 事後
N13 | 国営越後丘陵公園 | 国営 | KAN0236 | 管理施設 | 標識 | K1-56 | 施設案内（解説） | 1 | 基 | 1基 |  | 金属製 | 1998 | 事後
N13 | 国営越後丘陵公園 | 国営 | KAN0237 | 管理施設 | 標識 | K1-57 | 施設案内（時刻表） | 1 | 基 | 1基 |  | 金属製 | 1998 | 事後
N13 | 国営越後丘陵公園 | 国営 | KAN0238 | 管理施設 | 標識 | K1-59 | 注意喚起 | 1 | 基 | 1基 |  | 金属製 | 1998 | 事後
N13 | 国営越後丘陵公園 | 国営 | KAN0239 | 管理施設 | 標識 | K1-63 | 施設案内（時刻表） | 1 | 基 | 1基 |  | 金属製 | 1998 | 事後
N13 | 国営越後丘陵公園 | 国営 | KAN0240 | 管理施設 | 標識 | K1-64 | 注意喚起 | 1 | 基 | 1基 |  | 金属製 | 1998 | 事後
N13 | 国営越後丘陵公園 | 国営 | KAN0241 | 管理施設 | 標識 | K2 | 誘導矢印 | 1 | 基 | 1基 |  | 金属製 | 1998 | 事後
N13 | 国営越後丘陵公園 | 国営 | KAN0242 | 管理施設 | 標識 | K3-1 | 施設案内（解説） | 1 | 基 | 1基 |  | 金属製 | 1998 | 事後
N13 | 国営越後丘陵公園 | 国営 | KAN0243 | 管理施設 | 標識 | K4-1 | 施設案内（名称） | 1 | 基 | 1基 | 木材 | 木製 | 2015 | 事後
N13 | 国営越後丘陵公園 | 国営 | KAN0244 | 管理施設 | 標識 | K4-2 | エリア案内 | 1 | 基 | 1基 | 木材 | 木製 | 1999 | 事後
N13 | 国営越後丘陵公園 | 国営 | KAN0245 | 管理施設 | 標識 | K4-3 | 施設案内（名称） | 1 | 基 | 1基 | 木材 | 木製 | 2015 | 事後
N13 | 国営越後丘陵公園 | 国営 | KAN0246 | 管理施設 | 標識 | K4-4 | 施設案内（名称） | 1 | 基 | 1基 | 木材 | 木製 | 1999 | 事後
N13 | 国営越後丘陵公園 | 国営 | KAN0247 | 管理施設 | 標識 | K4-5 | エリア案内 | 1 | 基 | 1基 | 木材 | 木製 | 1999 | 事後
N13 | 国営越後丘陵公園 | 国営 | KAN0248 | 管理施設 | 標識 | K4-6 | 施設案内（名称） | 1 | 基 | 1基 | 木材 | 木製 | 1999 | 事後
N13 | 国営越後丘陵公園 | 国営 | KAN0249 | 管理施設 | 標識 | K4-7 | 施設案内（名称） | 1 | 基 | 1基 | 木材 | 木製 | 1999 | 事後
N13 | 国営越後丘陵公園 | 国営 | KAN0250 | 管理施設 | 標識 | K4-8 | 施設案内（名称） | 1 | 基 | 1基 | 木材 | 木製 | 1999 | 事後
N13 | 国営越後丘陵公園 | 国営 | KAN0251 | 管理施設 | 標識 | K4-9 | 施設案内（名称） | 1 | 基 | 1基 | 木材 | 木製 | 2015 | 事後
N13 | 国営越後丘陵公園 | 国営 | KAN0252 | 管理施設 | 標識 | K4-10 | 施設案内（名称） | 1 | 基 | 1基 | 木材 | 木製 | 1999 | 事後
N13 | 国営越後丘陵公園 | 国営 | KAN0253 | 管理施設 | 標識 | K4-11 | 施設案内（名称） | 1 | 基 | 1基 | 木材 | 木製 | 1999 | 事後
N13 | 国営越後丘陵公園 | 国営 | KAN0254 | 管理施設 | 標識 | K4-12 | 施設案内（名称） | 1 | 基 | 1基 | 木材 | 木製 | 1999 | 事後
N13 | 国営越後丘陵公園 | 国営 | KAN0255 | 管理施設 | 標識 | K4-13 | 施設案内（名称） | 1 | 基 | 1基 | 木材 | 木製 | 1999 | 事後
N13 | 国営越後丘陵公園 | 国営 | KAN0256 | 管理施設 | 標識 | K4-14 | 施設案内（名称） | 1 | 基 | 1基 | 木材 | 木製 | 1999 | 事後
N13 | 国営越後丘陵公園 | 国営 | KAN0257 | 管理施設 | 標識 | K4-15 | エリア案内 | 1 | 基 | 1基 | 木材 | 木製 | 1999 | 事後
N13 | 国営越後丘陵公園 | 国営 | KAN0258 | 管理施設 | 標識 | K5-4 | 掲示板 | 1 | 基 | 1基 |  | 金属製 | 1999 | 事後
N13 | 国営越後丘陵公園 | 国営 | KAN0259 | 管理施設 | 標識 | K5-6 | 施設案内（名称） | 1 | 基 | 1基 |  | 金属製 | 1999 | 事後
N13 | 国営越後丘陵公園 | 国営 | KAN0260 | 管理施設 | 標識 | K5-7 | 施設案内（名称） | 1 | 基 | 1基 |  | 金属製 | 1999 | 事後
N13 | 国営越後丘陵公園 | 国営 | KAN0261 | 管理施設 | 標識 | K5-8 | 施設案内（名称） | 1 | 基 | 1基 |  | 金属製 | 1999 | 事後
N13 | 国営越後丘陵公園 | 国営 | KAN0262 | 管理施設 | 標識 | K5-9 | 施設案内（名称） | 1 | 基 | 1基 |  | 金属製 | 1999 | 事後
N13 | 国営越後丘陵公園 | 国営 | KAN0263 | 管理施設 | 標識 | K5-10 | 施設案内（名称） | 1 | 基 | 1基 |  | 金属製 | 1999 | 事後
N13 | 国営越後丘陵公園 | 国営 | KAN0264 | 管理施設 | 標識 | K5-11 | 施設案内（名称） | 1 | 基 | 1基 |  | 金属製 | 1999 | 事後
N13 | 国営越後丘陵公園 | 国営 | KAN0265 | 管理施設 | 標識 | K5-12 | 施設案内（名称） | 1 | 基 | 1基 |  | 金属製 | 1999 | 事後
N13 | 国営越後丘陵公園 | 国営 | KAN0266 | 管理施設 | 標識 | K5-13 | 施設案内（名称） | 1 | 基 | 1基 |  | 金属製 | 1999 | 事後
N13 | 国営越後丘陵公園 | 国営 | KAN0267 | 管理施設 | 標識 | K5-14 | 施設案内（名称） | 1 | 基 | 1基 |  | 金属製 | 1999 | 事後
N13 | 国営越後丘陵公園 | 国営 | KAN0268 | 管理施設 | 標識 | K5-15 | 施設案内（名称） | 1 | 基 | 1基 |  | 金属製 | 1999 | 事後
N13 | 国営越後丘陵公園 | 国営 | KAN0269 | 管理施設 | 標識 | K5-16 | 施設案内（名称） | 1 | 基 | 1基 |  | 金属製 | 1999 | 事後
N13 | 国営越後丘陵公園 | 国営 | KAN0270 | 管理施設 | 標識 | K5-17 | 施設案内（名称） | 1 | 基 | 1基 |  | 金属製 | 1999 | 事後
N13 | 国営越後丘陵公園 | 国営 | KAN0271 | 管理施設 | 標識 | K5-18 | 施設案内（名称） | 1 | 基 | 1基 |  | 金属製 | 1999 | 事後
N13 | 国営越後丘陵公園 | 国営 | KAN0272 | 管理施設 | 標識 | K5-19 | 施設案内（名称） | 1 | 基 | 1基 |  | 金属製 | 1999 | 事後
N13 | 国営越後丘陵公園 | 国営 | KAN0273 | 管理施設 | 標識 | K5-20 | 施設案内（名称） | 1 | 基 | 1基 |  | 金属製 | 1999 | 事後
N13 | 国営越後丘陵公園 | 国営 | KAN0274 | 管理施設 | 標識 | K5-21 | 施設案内（名称） | 1 | 基 | 1基 |  | 金属製 | 1999 | 事後
N13 | 国営越後丘陵公園 | 国営 | KAN0275 | 管理施設 | 標識 | K5-22 | 施設案内（名称） | 1 | 基 | 1基 |  | 金属製 | 1999 | 事後
N13 | 国営越後丘陵公園 | 国営 | KAN0276 | 管理施設 | 標識 | K5-23 | 施設案内（名称） | 1 | 基 | 1基 |  | 金属製 | 1999 | 事後
N13 | 国営越後丘陵公園 | 国営 | KAN0277 | 管理施設 | 標識 | K5-24 | 施設案内（名称） | 1 | 基 | 1基 |  | 金属製 | 1999 | 事後
N13 | 国営越後丘陵公園 | 国営 | KAN0278 | 管理施設 | 標識 | K5-25 | 施設案内（名称） | 1 | 基 | 1基 |  | 金属製 | 1999 | 事後
N13 | 国営越後丘陵公園 | 国営 | KAN0279 | 管理施設 | 標識 | K5-26 | 施設案内（名称） | 1 | 基 | 1基 |  | 金属製 | 1999 | 事後
N13 | 国営越後丘陵公園 | 国営 | KAN0280 | 管理施設 | 標識 | K5-27 | 施設案内（名称） | 1 | 基 | 1基 |  | 金属製 | 1999 | 事後
N13 | 国営越後丘陵公園 | 国営 | KAN0281 | 管理施設 | 標識 | K5-28 | 施設案内（名称） | 1 | 基 | 1基 |  | 金属製 | 1999 | 事後
N13 | 国営越後丘陵公園 | 国営 | KAN0282 | 管理施設 | 標識 | K5-29 | 施設案内（名称） | 1 | 基 | 1基 |  | 金属製 | 1999 | 事後
N13 | 国営越後丘陵公園 | 国営 | KAN0283 | 管理施設 | 標識 | K5-30 | 施設案内（名称） | 1 | 基 | 1基 |  | 金属製 | 1999 | 事後
N13 | 国営越後丘陵公園 | 国営 | KAN0284 | 管理施設 | 標識 | K6-7 | 施設案内（料金） | 1 | 基 | 1基 |  | 金属製 | 1999 | 事後
N13 | 国営越後丘陵公園 | 国営 | KAN0285 | 管理施設 | 標識 | K6-12 | 施設案内（名称） | 1 | 基 | 1基 |  | 金属製 | 1999 | 事後
N13 | 国営越後丘陵公園 | 国営 | KAN0286 | 管理施設 | 標識 | K6-17 | 施設案内（解説） | 1 | 基 | 1基 |  | 金属製 | 1999 | 事後
N13 | 国営越後丘陵公園 | 国営 | KAN0287 | 管理施設 | 標識 | K6-18 | 誘導矢印 | 1 | 基 | 1基 |  | 金属製 | 1999 | 事後
N13 | 国営越後丘陵公園 | 国営 | KAN0288 | 管理施設 | 標識 | K6-19 | 誘導矢印 | 1 | 基 | 1基 |  | 金属製 | 1999 | 事後
N13 | 国営越後丘陵公園 | 国営 | KAN0289 | 管理施設 | 標識 | K6-22 | 誘導矢印 | 1 | 基 | 1基 |  | 金属製 | 1999 | 事後
N13 | 国営越後丘陵公園 | 国営 | KAN0290 | 管理施設 | 標識 | K6-23 | 施設案内（解説） | 1 | 基 | 1基 |  | 金属製 | 1999 | 事後
N13 | 国営越後丘陵公園 | 国営 | KAN0291 | 管理施設 | 標識 | K6-28 | 施設案内（名称） | 1 | 基 | 1基 |  | 金属製 | 1999 | 事後
N13 | 国営越後丘陵公園 | 国営 | KAN0292 | 管理施設 | 標識 | K6-30 | 誘導矢印 | 1 | 基 | 1基 |  | 金属製 | 1999 | 事後
N13 | 国営越後丘陵公園 | 国営 | KAN0293 | 管理施設 | 標識 | K6-32 | 施設案内（時刻表） | 1 | 基 | 1基 |  | 金属製 | 1999 | 事後
N13 | 国営越後丘陵公園 | 国営 | KAN0294 | 管理施設 | 標識 | K9-3 | ゾーン案内 | 1 | 基 | 1基 |  | 金属製 | 2001 | 事後
N13 | 国営越後丘陵公園 | 国営 | KAN0295 | 管理施設 | 標識 | K9-4 | 注意喚起 | 1 | 基 | 1基 |  | 金属製 | 2001 | 事後
N13 | 国営越後丘陵公園 | 国営 | KAN0296 | 管理施設 | 標識 | K9-5 | エリア案内 | 1 | 基 | 1基 |  | 金属製 | 2001 | 事後
N13 | 国営越後丘陵公園 | 国営 | KAN0297 | 管理施設 | 標識 | K9-6 | 誘導矢印 | 1 | 基 | 1基 |  | 金属製 | 2001 | 事後
N13 | 国営越後丘陵公園 | 国営 | KAN0298 | 管理施設 | 標識 | K9-7 | 誘導矢印 | 1 | 基 | 1基 |  | 金属製 | 2001 | 事後
N13 | 国営越後丘陵公園 | 国営 | KAN0299 | 管理施設 | 標識 | K9-8 | 誘導矢印 | 1 | 基 | 1基 |  | 金属製 | 2001 | 事後
N13 | 国営越後丘陵公園 | 国営 | KAN0300 | 管理施設 | 標識 | K9-9 | 誘導矢印 | 1 | 基 | 1基 |  | 金属製 | 2001 | 事後
N13 | 国営越後丘陵公園 | 国営 | KAN0301 | 管理施設 | 標識 | K9-10 | 誘導矢印 | 1 | 基 | 1基 |  | 金属製 | 2001 | 事後
N13 | 国営越後丘陵公園 | 国営 | KAN0302 | 管理施設 | 標識 | K9-11 | 誘導矢印 | 1 | 基 | 1基 |  | 金属製 | 2001 | 事後
N13 | 国営越後丘陵公園 | 国営 | KAN0303 | 管理施設 | 標識 | K9-12 | 誘導矢印 | 1 | 基 | 1基 |  | 金属製 | 2001 | 事後
N13 | 国営越後丘陵公園 | 国営 | KAN0304 | 管理施設 | 標識 | K9-13 | 誘導矢印 | 1 | 基 | 1基 |  | 金属製 | 2001 | 事後
N13 | 国営越後丘陵公園 | 国営 | KAN0305 | 管理施設 | 標識 | K9-14 | 誘導矢印 | 1 | 基 | 1基 |  | 金属製 | 2001 | 事後
N13 | 国営越後丘陵公園 | 国営 | KAN0306 | 管理施設 | 標識 | K9-15 | 誘導矢印 | 1 | 基 | 1基 |  | 金属製 | 2001 | 事後
N13 | 国営越後丘陵公園 | 国営 | KAN0307 | 管理施設 | 標識 | K9-16 | 注意喚起 | 1 | 基 | 1基 |  | 金属製 | 2001 | 事後
N13 | 国営越後丘陵公園 | 国営 | KAN0308 | 管理施設 | 標識 | K9-17 | エリア案内 | 1 | 基 | 1基 |  | 金属製 | 2001 | 事後
N13 | 国営越後丘陵公園 | 国営 | KAN0309 | 管理施設 | 標識 | K9-18 | 施設案内（館内） | 1 | 基 | 1基 |  | 金属製 | 2001 | 事後
N13 | 国営越後丘陵公園 | 国営 | KAN0310 | 管理施設 | 標識 | K9-19 | 施設案内（館内） | 1 | 基 | 1基 |  | 金属製 | 2001 | 事後
N13 | 国営越後丘陵公園 | 国営 | KAN0311 | 管理施設 | 標識 | K9-21 | エリア案内 | 1 | 基 | 1基 |  | 金属製 | 2001 | 事後
N13 | 国営越後丘陵公園 | 国営 | KAN0312 | 管理施設 | 標識 | K9-22 | 誘導矢印 | 1 | 基 | 1基 |  | 金属製 | 2001 | 事後
N13 | 国営越後丘陵公園 | 国営 | KAN0313 | 管理施設 | 標識 | K11-1 | 施設案内（名称） | 1 | 基 | 1基 | 木材 | 木製 | 2015 | 事後
N13 | 国営越後丘陵公園 | 国営 | KAN0314 | 管理施設 | 標識 | K11-2 | 施設案内（名称） | 1 | 基 | 1基 | 木材 | 木製 | 2014 | 事後
N13 | 国営越後丘陵公園 | 国営 | KAN0315 | 管理施設 | 標識 | K11-3 | 施設案内（名称） | 1 | 基 | 1基 | 木材 | 木製 | 2003 | 事後
N13 | 国営越後丘陵公園 | 国営 | KAN0316 | 管理施設 | 標識 | K11-4 | 施設案内（名称） | 1 | 基 | 1基 | 木材 | 木製 | 2003 | 事後
N13 | 国営越後丘陵公園 | 国営 | KAN0317 | 管理施設 | 標識 | K11-5 | 施設案内（名称） | 1 | 基 | 1基 | 木材 | 木製 | 2014 | 事後
N13 | 国営越後丘陵公園 | 国営 | KAN0318 | 管理施設 | 標識 | K11-6 | 施設案内（名称） | 1 | 基 | 1基 | 木材 | 木製 | 2003 | 事後
N13 | 国営越後丘陵公園 | 国営 | KAN0319 | 管理施設 | 標識 | K11-7 | 施設案内（名称） | 1 | 基 | 1基 | 木材 | 木製 | 2014 | 事後
N13 | 国営越後丘陵公園 | 国営 | KAN0320 | 管理施設 | 標識 | K11-8 | 施設案内（名称） | 1 | 基 | 1基 | 木材 | 木製 | 2014 | 事後
N13 | 国営越後丘陵公園 | 国営 | KAN0321 | 管理施設 | 標識 | K11-9 | 施設案内（名称） | 1 | 基 | 1基 | 木材 | 木製 | 2014 | 事後
N13 | 国営越後丘陵公園 | 国営 | KAN0322 | 管理施設 | 標識 | K11-10 | 施設案内（名称） | 1 | 基 | 1基 | 木材 | 木製 | 2015 | 事後
N13 | 国営越後丘陵公園 | 国営 | KAN0323 | 管理施設 | 標識 | K11-11 | 施設案内（名称） | 1 | 基 | 1基 | 木材 | 木製 | 2014 | 事後
N13 | 国営越後丘陵公園 | 国営 | KAN0324 | 管理施設 | 標識 | K11-12 | 施設案内（名称） | 1 | 基 | 1基 | 木材 | 木製 | 2014 | 事後
N13 | 国営越後丘陵公園 | 国営 | KAN0325 | 管理施設 | 標識 | K13 | 施設案内（名称） | 1 | 基 | 1基 | 木材 | 木製 | 2003 | 事後
N13 | 国営越後丘陵公園 | 国営 | KAN0326 | 管理施設 | 標識 | K14-2 | 施設案内（解説） | 1 | 基 | 1基 |  | 金属製 | 2003 | 事後
N13 | 国営越後丘陵公園 | 国営 | KAN0327 | 管理施設 | 標識 | K14-3 | 施設案内（解説） | 1 | 基 | 1基 |  | 金属製 | 2003 | 事後
N13 | 国営越後丘陵公園 | 国営 | KAN0328 | 管理施設 | 標識 | K14-4 | 施設案内（解説） | 1 | 基 | 1基 |  | 金属製 | 2003 | 事後
N13 | 国営越後丘陵公園 | 国営 | KAN0329 | 管理施設 | 標識 | K14-5 | 施設案内（解説） | 1 | 基 | 1基 |  | 金属製 | 2003 | 事後
N13 | 国営越後丘陵公園 | 国営 | KAN0330 | 管理施設 | 標識 | K14-6 | 施設案内（解説） | 1 | 基 | 1基 |  | 金属製 | 2003 | 事後
N13 | 国営越後丘陵公園 | 国営 | KAN0331 | 管理施設 | 標識 | K14-7 | 施設案内（解説） | 1 | 基 | 1基 |  | 金属製 | 2003 | 事後
N13 | 国営越後丘陵公園 | 国営 | KAN0332 | 管理施設 | 標識 | K14-8 | 施設案内（解説） | 1 | 基 | 1基 |  | 金属製 | 2003 | 事後
N13 | 国営越後丘陵公園 | 国営 | KAN0333 | 管理施設 | 標識 | K14-9 | エリア案内 | 1 | 基 | 1基 |  | 金属製 | 2003 | 事後
N13 | 国営越後丘陵公園 | 国営 | KAN0334 | 管理施設 | 標識 | K14-10 | 施設案内（解説） | 1 | 基 | 1基 |  | 金属製 | 2003 | 事後
N13 | 国営越後丘陵公園 | 国営 | KAN0335 | 管理施設 | 標識 | K14-12 | 施設案内（解説） | 1 | 基 | 1基 |  | 金属製 | 2003 | 事後
N13 | 国営越後丘陵公園 | 国営 | KAN0336 | 管理施設 | 標識 | K15-9 | エリア案内 | 1 | 基 | 1基 | 木材 | 木製 | 2007 | 事後
N13 | 国営越後丘陵公園 | 国営 | KAN0337 | 管理施設 | 標識 | K15-10 | 注意喚起 | 1 | 基 | 1基 | 木材 | 木製 | 2007 | 事後
N13 | 国営越後丘陵公園 | 国営 | KAN0338 | 管理施設 | 標識 | K15-11 | 誘導矢印 | 1 | 基 | 1基 | 木材 | 木製 | 2007 | 事後
N13 | 国営越後丘陵公園 | 国営 | KAN0339 | 管理施設 | 標識 | K15-12 | 注意喚起 | 1 | 基 | 1基 | 木材 | 木製 | 2007 | 事後
N13 | 国営越後丘陵公園 | 国営 | KAN0340 | 管理施設 | 標識 | K15-13 | 誘導矢印 | 1 | 基 | 1基 | 木材 | 木製 | 2007 | 事後
N13 | 国営越後丘陵公園 | 国営 | KAN0341 | 管理施設 | 標識 | K15-15 | 誘導矢印 | 1 | 基 | 1基 | 木材 | 木製 | 2007 | 事後
N13 | 国営越後丘陵公園 | 国営 | KAN0342 | 管理施設 | 標識 | K15-16 | ゾーン案内 | 1 | 基 | 1基 | 木材 | 木製 | 2007 | 事後
N13 | 国営越後丘陵公園 | 国営 | KAN0343 | 管理施設 | 標識 | K15-17 | 誘導矢印 | 1 | 基 | 1基 | 木材 | 木製 | 2007 | 事後
N13 | 国営越後丘陵公園 | 国営 | KAN0344 | 管理施設 | 標識 | K15-18 | 施設案内（解説） | 1 | 基 | 1基 | 木材 | 木製 | 2007 | 事後
N13 | 国営越後丘陵公園 | 国営 | KAN0345 | 管理施設 | 標識 | K15-20 | 誘導矢印 | 1 | 基 | 1基 | 木材 | 木製 | 2007 | 事後
N13 | 国営越後丘陵公園 | 国営 | KAN0346 | 管理施設 | 標識 | K15-21 | 施設案内（解説） | 1 | 基 | 1基 | 木材 | 木製 | 2007 | 事後
N13 | 国営越後丘陵公園 | 国営 | KAN0347 | 管理施設 | 標識 | K15-22 | 施設案内（解説） | 1 | 基 | 1基 | 木材 | 木製 | 2007 | 事後
N13 | 国営越後丘陵公園 | 国営 | KAN0348 | 管理施設 | 標識 | K15-24 | 誘導矢印 | 1 | 基 | 1基 | 木材 | 木製 | 2007 | 事後
N13 | 国営越後丘陵公園 | 国営 | KAN0349 | 管理施設 | 標識 | K15-25 | 誘導矢印 | 1 | 基 | 1基 | 木材 | 木製 | 2007 | 事後
N13 | 国営越後丘陵公園 | 国営 | KAN0350 | 管理施設 | 標識 | K15-26 | 施設案内（解説） | 1 | 基 | 1基 | ＲＣ | ＲＣ製 | 2007 | 事後
N13 | 国営越後丘陵公園 | 国営 | KAN0351 | 管理施設 | 標識 | K15-27 | 施設案内（解説） | 1 | 基 | 1基 | 木材 | 木製 | 2007 | 事後
N13 | 国営越後丘陵公園 | 国営 | KAN0352 | 管理施設 | 標識 | K15-28 | 施設案内（解説） | 1 | 基 | 1基 | 木材 | 木製 | 2007 | 事後
N13 | 国営越後丘陵公園 | 国営 | KAN0353 | 管理施設 | 標識 | K15-29 | 誘導矢印 | 1 | 基 | 1基 | 木材 | 木製 | 2007 | 事後
N13 | 国営越後丘陵公園 | 国営 | KAN0354 | 管理施設 | 標識 | K15-30 | 誘導矢印 | 1 | 基 | 1基 | 木材 | 木製 | 2007 | 事後
N13 | 国営越後丘陵公園 | 国営 | KAN0355 | 管理施設 | 標識 | K15-31 | エリア案内 | 1 | 基 | 1基 | 木材 | 木製 | 2007 | 事後
N13 | 国営越後丘陵公園 | 国営 | KAN0356 | 管理施設 | 標識 | K15-32 | 誘導矢印 | 1 | 基 | 1基 | 木材 | 木製 | 2007 | 事後
N13 | 国営越後丘陵公園 | 国営 | KAN0357 | 管理施設 | 標識 | K15-33 | 掲示板 | 1 | 基 | 1基 |  | 金属製 | 2007 | 事後
N13 | 国営越後丘陵公園 | 国営 | KAN0358 | 管理施設 | 標識 | K15-34 | 誘導矢印 | 1 | 基 | 1基 | 木材 | 木製 | 2007 | 事後
N13 | 国営越後丘陵公園 | 国営 | KAN0359 | 管理施設 | 標識 | K15-35 | 誘導矢印 | 1 | 基 | 1基 | 木材 | 木製 | 2007 | 事後
N13 | 国営越後丘陵公園 | 国営 | KAN0360 | 管理施設 | 標識 | K15-36 | 誘導矢印 | 1 | 基 | 1基 | 木材 | 木製 | 2007 | 事後
N13 | 国営越後丘陵公園 | 国営 | KAN0361 | 管理施設 | 標識 | K15-37 | ルートポイントサイン | 1 | 基 | 1基 | 木材 | 木製 | 2007 | 事後
N13 | 国営越後丘陵公園 | 国営 | KAN0362 | 管理施設 | 標識 | K15-38 | ルートポイントサイン | 1 | 基 | 1基 | 木材 | 木製 | 2007 | 事後
N13 | 国営越後丘陵公園 | 国営 | KAN0363 | 管理施設 | 標識 | K15-39 | ルートポイントサイン | 1 | 基 | 1基 | 木材 | 木製 | 2007 | 事後
N13 | 国営越後丘陵公園 | 国営 | KAN0364 | 管理施設 | 標識 | K15-40 | 誘導矢印 | 1 | 基 | 1基 | 木材 | 木製 | 2007 | 事後
N13 | 国営越後丘陵公園 | 国営 | KAN0365 | 管理施設 | 標識 | K15-41 | 注意喚起 | 1 | 基 | 1基 | 木材 | 木製 | 2007 | 事後
N13 | 国営越後丘陵公園 | 国営 | KAN0366 | 管理施設 | 標識 | K15-42 | 誘導矢印 | 1 | 基 | 1基 | 木材 | 木製 | 2007 | 事後
N13 | 国営越後丘陵公園 | 国営 | KAN0367 | 管理施設 | 標識 | K15-43 | 誘導矢印 | 1 | 基 | 1基 | 木材 | 木製 | 2007 | 事後
N13 | 国営越後丘陵公園 | 国営 | KAN0368 | 管理施設 | 標識 | K15-44 | 注意喚起 | 1 | 基 | 1基 | 木材 | 木製 | 2007 | 事後
N13 | 国営越後丘陵公園 | 国営 | KAN0369 | 管理施設 | 標識 | K15-45 | 誘導矢印 | 1 | 基 | 1基 | 木材 | 木製 | 2007 | 事後
N13 | 国営越後丘陵公園 | 国営 | KAN0370 | 管理施設 | 標識 | K15-46 | 注意喚起 | 1 | 基 | 1基 | 木材 | 木製 | 2007 | 事後
N13 | 国営越後丘陵公園 | 国営 | KAN0371 | 管理施設 | 標識 | K15-47 | 誘導矢印 | 1 | 基 | 1基 | 木材 | 木製 | 2007 | 事後
N13 | 国営越後丘陵公園 | 国営 | KAN0372 | 管理施設 | 標識 | K15-48 | 施設案内（解説） | 1 | 基 | 1基 | 木材 | 木製 | 2007 | 事後
N13 | 国営越後丘陵公園 | 国営 | KAN0373 | 管理施設 | 標識 | K15-49 | 誘導矢印 | 1 | 基 | 1基 | 木材 | 木製 | 2007 | 事後
N13 | 国営越後丘陵公園 | 国営 | KAN0374 | 管理施設 | 標識 | K15-50 | 誘導矢印 | 1 | 基 | 1基 | 木材 | 木製 | 2007 | 事後
N13 | 国営越後丘陵公園 | 国営 | KAN0375 | 管理施設 | 標識 | K15-51 | ルートポイントサイン | 1 | 基 | 1基 | 木材 | 木製 | 2007 | 事後
N13 | 国営越後丘陵公園 | 国営 | KAN0376 | 管理施設 | 標識 | K15-52 | ルートポイントサイン | 1 | 基 | 1基 | 木材 | 木製 | 2007 | 事後
N13 | 国営越後丘陵公園 | 国営 | KAN0377 | 管理施設 | 標識 | K15-53 | 誘導矢印 | 1 | 基 | 1基 | 木材 | 木製 | 2007 | 事後
N13 | 国営越後丘陵公園 | 国営 | KAN0378 | 管理施設 | 標識 | K15-54 | ルートポイントサイン | 1 | 基 | 1基 | 木材 | 木製 | 2007 | 事後
N13 | 国営越後丘陵公園 | 国営 | KAN0379 | 管理施設 | 標識 | K15-55 | 誘導矢印 | 1 | 基 | 1基 | 木材 | 木製 | 2007 | 事後
N13 | 国営越後丘陵公園 | 国営 | KAN0380 | 管理施設 | 標識 | K15-56 | 施設案内（解説） | 1 | 基 | 1基 | 木材 | 木製 | 2007 | 事後
N13 | 国営越後丘陵公園 | 国営 | KAN0381 | 管理施設 | 標識 | K15-57 | 施設案内（解説） | 1 | 基 | 1基 | 木材 | 木製 | 2007 | 事後
N13 | 国営越後丘陵公園 | 国営 | KAN0382 | 管理施設 | 標識 | K15-58 | 誘導矢印 | 1 | 基 | 1基 | 木材 | 木製 | 2007 | 事後
N13 | 国営越後丘陵公園 | 国営 | KAN0383 | 管理施設 | 標識 | K15-59 | 誘導矢印 | 1 | 基 | 1基 | 木材 | 木製 | 2007 | 事後
N13 | 国営越後丘陵公園 | 国営 | KAN0384 | 管理施設 | 標識 | K16-1 | 施設案内（解説） | 1 | 基 | 1基 | 石材 | 石製 | 2008 | 事後
N13 | 国営越後丘陵公園 | 国営 | KAN0385 | 管理施設 | 標識 | K16-2 | 誘導矢印 | 1 | 基 | 1基 |  | 金属製 | 2008 | 事後
N13 | 国営越後丘陵公園 | 国営 | KAN0386 | 管理施設 | 標識 | K16-3 | 誘導矢印 | 1 | 基 | 1基 |  | 金属製 | 2008 | 事後
N13 | 国営越後丘陵公園 | 国営 | KAN0387 | 管理施設 | 標識 | K16-4 | 誘導矢印 | 1 | 基 | 1基 |  | 金属製 | 2008 | 事後
N13 | 国営越後丘陵公園 | 国営 | KAN0388 | 管理施設 | 標識 | K16-5 | 誘導矢印 | 1 | 基 | 1基 |  | 金属製 | 2008 | 事後
N13 | 国営越後丘陵公園 | 国営 | KAN0389 | 管理施設 | 標識 | K16-6 | 施設案内（名称） | 1 | 基 | 1基 |  | 金属製 | 2008 | 事後
N13 | 国営越後丘陵公園 | 国営 | KAN0390 | 管理施設 | 標識 | K16-7 | 施設案内（名称） | 1 | 基 | 1基 |  | 金属製 | 2008 | 事後
N13 | 国営越後丘陵公園 | 国営 | KAN0391 | 管理施設 | 標識 | K16-8 | 誘導矢印 | 1 | 基 | 1基 |  | 金属製 | 2008 | 事後
N13 | 国営越後丘陵公園 | 国営 | KAN0392 | 管理施設 | 標識 | K16-9 | 誘導矢印 | 1 | 基 | 1基 |  | 金属製 | 2008 | 事後
N13 | 国営越後丘陵公園 | 国営 | KAN0393 | 管理施設 | 標識 | K16-10 | 誘導矢印 | 1 | 基 | 1基 |  | 金属製 | 2008 | 事後
N13 | 国営越後丘陵公園 | 国営 | KAN0394 | 管理施設 | 標識 | K16-11 | 誘導矢印 | 1 | 基 | 1基 |  | 金属製 | 2008 | 事後
N13 | 国営越後丘陵公園 | 国営 | KAN0395 | 管理施設 | 標識 | K16-12 | 誘導矢印 | 1 | 基 | 1基 |  | 金属製 | 2008 | 事後
N13 | 国営越後丘陵公園 | 国営 | KAN0396 | 管理施設 | 標識 | K18-1 | 誘導矢印 | 1 | 基 | 1基 |  | 金属製 | 2010 | 事後
N13 | 国営越後丘陵公園 | 国営 | KAN0397 | 管理施設 | 標識 | K18-2 | 誘導矢印 | 1 | 基 | 1基 |  | 金属製 | 2010 | 事後
N13 | 国営越後丘陵公園 | 国営 | KAN0398 | 管理施設 | 標識 | K18-3 | 誘導矢印 | 1 | 基 | 1基 |  | 金属製 | 2010 | 事後
N13 | 国営越後丘陵公園 | 国営 | KAN0399 | 管理施設 | 標識 | K00-1 | 掲示板 | 1 | 基 | 1基 |  | 金属製 | 1998 | 事後
N13 | 国営越後丘陵公園 | 国営 | KAN0400 | 管理施設 | 標識 | K00-2 | 施設案内（名称） | 1 | 基 | 1基 |  | 金属製 | 1997 | 事後
N13 | 国営越後丘陵公園 | 国営 | KAN0401 | 管理施設 | 標識 | K00-3 | 注意喚起 | 1 | 基 | 1基 | 木材 | 木製 | 2012 | 事後
N13 | 国営越後丘陵公園 | 国営 | KAN0402 | 管理施設 | 標識 | K00-4 | 注意喚起 | 1 | 基 | 1基 | 木材 | 木製 | 2012 | 事後
N13 | 国営越後丘陵公園 | 国営 | KAN0403 | 管理施設 | 標識 | K00-5 | 注意喚起 | 1 | 基 | 1基 | 木材 | 木製 | 2012 | 事後
N13 | 国営越後丘陵公園 | 国営 | KAN0404 | 管理施設 | 標識 | K00-6 | 施設案内（解説） | 1 | 基 | 1基 | 木材 | 木製 | 2008 | 事後
N13 | 国営越後丘陵公園 | 国営 | KAN0405 | 管理施設 | 標識 | K00-7 | 施設案内（解説） | 1 | 基 | 1基 |  | 金属製 | 1999 | 事後
N13 | 国営越後丘陵公園 | 国営 | KAN0406 | 管理施設 | 標識 | K00-8 | 注意喚起 | 1 | 基 | 1基 |  | 金属製 | 1998 | 事後
N13 | 国営越後丘陵公園 | 国営 | KAN0407 | 管理施設 | 標識 | K00-9 | 施設案内（解説） | 1 | 基 | 1基 |  | 金属製 | 2008 | 事後
N13 | 国営越後丘陵公園 | 国営 | KAN0408 | 管理施設 | 標識 | K00-10 | 掲示板 | 1 | 基 | 1基 | 木材 | 木製 | 1998 | 事後
N13 | 国営越後丘陵公園 | 国営 | KAN0409 | 管理施設 | 標識 | K00-11 | 施設案内（解説） | 1 | 基 | 1基 | 石材 | 石製 | 2008 | 事後
N13 | 国営越後丘陵公園 | 国営 | KAN0410 | 管理施設 | 標識 | K00-12 | 施設案内（解説） | 1 | 基 | 1基 | 石材 | 石製 | 2008 | 事後
N13 | 国営越後丘陵公園 | 国営 | KAN0411 | 管理施設 | 標識 | K00-13 | 掲示板 | 1 | 基 | 1基 |  | 金属製 | 2003 | 事後
N13 | 国営越後丘陵公園 | 国営 | KAN0412 | 管理施設 | 標識 | K00-14 | 施設案内（解説） | 1 | 基 | 1基 |  | 金属製 | 2003 | 事後
N13 | 国営越後丘陵公園 | 国営 | KAN0413 | 管理施設 | 標識 | K00-15 | 施設案内（解説） | 1 | 基 | 1基 |  | 金属製 | 2003 | 事後
N13 | 国営越後丘陵公園 | 国営 | KAN0414 | 管理施設 | 標識 | K00-16 | 注意喚起 | 1 | 基 | 1基 | 木材 | 木製 | 2003 | 事後
N13 | 国営越後丘陵公園 | 国営 | KAN0415 | 管理施設 | 標識 | K00-17 | 施設案内（名称） | 1 | 基 | 1基 |  | 金属製 | 2010 | 事後
N13 | 国営越後丘陵公園 | 国営 | KAN0416 | 管理施設 | 標識 | K00-18 | 注意喚起 | 1 | 基 | 1基 |  | 金属製 | 1999 | 事後
N13 | 国営越後丘陵公園 | 国営 | KAN0417 | 管理施設 | 標識 | K00-19 | 施設案内（名称） | 1 | 基 | 1基 |  | 金属製 | 1998 | 事後
N13 | 国営越後丘陵公園 | 国営 | KAN0418 | 管理施設 | 標識 | K00-21 | 注意喚起 | 1 | 基 | 1基 | 木材 | 木製 | 1998 | 事後
N13 | 国営越後丘陵公園 | 国営 | KAN0419 | 管理施設 | 標識 | K00-22 | 注意喚起 | 1 | 基 | 1基 | 木材 | 木製 | 1998 | 事後
N13 | 国営越後丘陵公園 | 国営 | KAN0420 | 管理施設 | 標識 | K00-23 | 掲示板 | 1 | 基 | 1基 |  | 金属製 | 2003 | 事後
N13 | 国営越後丘陵公園 | 国営 | KAN0421 | 管理施設 | 標識 | K00-25 | 施設案内（解説） | 1 | 基 | 1基 | 木材 | 木製 | 2003 | 事後
N13 | 国営越後丘陵公園 | 国営 | KAN0422 | 管理施設 | 標識 | K19-1 | ゾーン案内 | 1 | 基 | 1基 |  | 金属製 | 2017 | 事後
N13 | 国営越後丘陵公園 | 国営 | KAN0423 | 管理施設 | 標識 | K19-2 | ゾーン案内 | 1 | 基 | 1基 |  | 金属製 | 2017 | 事後
N13 | 国営越後丘陵公園 | 国営 | KAN0424 | 管理施設 | 標識 | K19-3 | 交通標識 | 1 | 基 | 1基 |  | 金属製 | 2017 | 事後
N13 | 国営越後丘陵公園 | 国営 | KAN0425 | 管理施設 | 標識 | K19-4 | 施設案内（名称） | 1 | 基 | 1基 |  | 金属製 | 2017 | 事後
N13 | 国営越後丘陵公園 | 国営 | KAN0426 | 管理施設 | 標識 | K19-5 | 施設案内（名称） | 1 | 基 | 1基 |  | 金属製 | 2017 | 事後
N13 | 国営越後丘陵公園 | 国営 | KAN0427 | 管理施設 | 標識 | K19-6 | 交通標識 | 1 | 基 | 1基 |  | 金属製 | 2017 | 事後
N13 | 国営越後丘陵公園 | 国営 | KAN0428 | 管理施設 | 標識 | K19-7 | 交通標識 | 1 | 基 | 1基 |  | 金属製 | 2017 | 事後
N13 | 国営越後丘陵公園 | 国営 | KAN0429 | 管理施設 | 標識 | K19-8 | 交通標識 | 1 | 基 | 1基 |  | 金属製 | 2017 | 事後
N13 | 国営越後丘陵公園 | 国営 | KAN0430 | 管理施設 | 標識 | K19-9 | 交通標識 | 1 | 基 | 1基 |  | 金属製 | 2017 | 事後
N13 | 国営越後丘陵公園 | 国営 | KAN0431 | 管理施設 | 標識 | K19-10 | 交通標識 | 1 | 基 | 1基 |  | 金属製 | 2017 | 事後
N13 | 国営越後丘陵公園 | 国営 | KAN0432 | 管理施設 | 標識 | K19-11 | 交通標識 | 1 | 基 | 1基 |  | 金属製 | 2017 | 事後
N13 | 国営越後丘陵公園 | 国営 | KAN0433 | 管理施設 | 標識 | K19-12 | 交通標識 | 1 | 基 | 1基 |  | 金属製 | 2017 | 事後
N13 | 国営越後丘陵公園 | 国営 | KAN0434 | 管理施設 | 標識 | K19-13 | 交通標識 | 1 | 基 | 1基 |  | 金属製 | 2017 | 事後
N13 | 国営越後丘陵公園 | 国営 | KAN0435 | 管理施設 | 標識 | K19-14 | 施設案内（名称） | 1 | 基 | 1基 |  | 金属製 | 2017 | 事後
N13 | 国営越後丘陵公園 | 国営 | KAN0436 | 管理施設 | 標識 | K20-1 | 総合案内 | 1 | 基 | 1基 |  | 金属製 | 2018 | 事後
N13 | 国営越後丘陵公園 | 国営 | KAN0437 | 管理施設 | 標識 | K20-2 | 総合案内 | 1 | 基 | 1基 |  | 金属製 | 2018 | 事後
N13 | 国営越後丘陵公園 | 国営 | KAN0438 | 管理施設 | 標識 | K21-1 | 施設案内（名称） | 1 | 基 | 1基 | 石材 | 石製 | 2018 | 事後
N13 | 国営越後丘陵公園 | 国営 | KAN0439 | 管理施設 | 標識 | K21-2 | 総合案内 | 1 | 基 | 1基 |  | 金属製 | 2018 | 事後
N13 | 国営越後丘陵公園 | 国営 | KAN0440 | 管理施設 | 標識 | K21-3 | 総合案内 | 1 | 基 | 1基 |  | 金属製 | 2018 | 事後
N13 | 国営越後丘陵公園 | 国営 | KAN0441 | 管理施設 | 標識 | K21-4 | 総合案内 | 1 | 基 | 1基 |  | 金属製 | 2018 | 事後
N13 | 国営越後丘陵公園 | 国営 | KAN0442 | 管理施設 | 標識 | K21-5 | 総合案内 | 1 | 基 | 1基 | 木材 | 木製 | 2016 | 事後
N13 | 国営越後丘陵公園 | 国営 | KAN0443 | 管理施設 | 標識 | K21-6 | 誘導矢印 | 1 | 基 | 1基 |  | 金属製 | 2018 | 事後
N13 | 国営越後丘陵公園 | 国営 | KAN0444 | 管理施設 | 標識 | K21-7 | 誘導矢印 | 1 | 基 | 1基 |  | 金属製 | 2018 | 事後
N13 | 国営越後丘陵公園 | 国営 | KAN0445 | 管理施設 | 標識 | K21-8 | 施設案内（名称） | 1 | 基 | 1基 |  | 金属製 | 2019 | 事後
N13 | 国営越後丘陵公園 | 国営 | KAN0448 | 管理施設 | 側溝 | KN-1 | 排水施設（側溝・桝・暗渠） | 1 | 式 | 1式 |  |  | 1991 | 事後
N13 | 国営越後丘陵公園 | 国営 | KAN0449 | 管理施設 | 側溝 | KN-2 | 排水施設（側溝・桝・暗渠） | 1 | 式 | 1式 |  |  | 1992 | 事後
N13 | 国営越後丘陵公園 | 国営 | KAN0450 | 管理施設 | 側溝 | KN-3 | 排水施設（側溝・桝・暗渠・調整池） | 1 | 式 | 1式 |  |  | 1993 | 事後
N13 | 国営越後丘陵公園 | 国営 | KAN0451 | 管理施設 | 側溝 | KN-4 | 排水施設（側溝・桝・暗渠） | 1 | 式 | 1式 |  |  | 1994 | 事後
N13 | 国営越後丘陵公園 | 国営 | KAN0452 | 管理施設 | 側溝 | KN-5 | 排水施設（側溝・桝・暗渠・調整池） | 1 | 式 | 1式 |  |  | 1995 | 事後
N13 | 国営越後丘陵公園 | 国営 | KAN0453 | 管理施設 | 側溝 | KN-6 | 下水施設（管渠・マンホール） | 1 | 式 | 1式 |  |  | 1995 | 事後
N13 | 国営越後丘陵公園 | 国営 | KAN0454 | 管理施設 | 側溝 | KN-7 | 給水栓・散水栓 | 1 | 式 | 1式 |  | 金属製 | 1995 | 事後
N13 | 国営越後丘陵公園 | 国営 | KAN0455 | 管理施設 | 側溝 | KN-8 | 配管配線（管・線・ハンドホール） | 1 | 式 | 1式 |  | 金属製 | 1995 | 事後
N13 | 国営越後丘陵公園 | 国営 | KAN0456 | 管理施設 | 側溝 | KN-9 | 排水施設（側溝・桝・暗渠） | 1 | 式 | 1式 |  |  | 1996 | 事後
N13 | 国営越後丘陵公園 | 国営 | KAN0457 | 管理施設 | 側溝 | KN-10 | 下水施設（管渠・マンホール） | 1 | 式 | 1式 |  |  | 1996 | 事後
N13 | 国営越後丘陵公園 | 国営 | KAN0458 | 管理施設 | 側溝 | KN-11 | 排水施設（側溝・桝・暗渠） | 1 | 式 | 1式 |  |  | 1997 | 事後
N13 | 国営越後丘陵公園 | 国営 | KAN0459 | 管理施設 | 側溝 | KN-12 | 下水施設（管渠・マンホール） | 1 | 式 | 1式 |  |  | 1997 | 事後
N13 | 国営越後丘陵公園 | 国営 | KAN0460 | 管理施設 | 側溝 | KN-13 | 給水管 | 1 | 式 | 1式 |  | 金属製 | 1997 | 事後
N13 | 国営越後丘陵公園 | 国営 | KAN0461 | 管理施設 | 側溝 | KN-14 | 給水栓・散水栓 | 1 | 式 | 1式 |  | 金属製 | 1997 | 事後
N13 | 国営越後丘陵公園 | 国営 | KAN0462 | 管理施設 | 側溝 | KN-15 | 配管 | 1 | 式 | 1式 |  | 金属製 | 1997 | 事後
N13 | 国営越後丘陵公園 | 国営 | KAN0463 | 管理施設 | 側溝 | KN-16 | 配管配線（管・線・ハンドホール） | 1 | 式 | 1式 |  | 金属製 | 1997 | 事後
N13 | 国営越後丘陵公園 | 国営 | KAN0464 | 管理施設 | 側溝 | KN-17 | 配管配線（管・線・ハンドホール） | 1 | 式 | 1式 |  | 金属製 | 1997 | 事後
N13 | 国営越後丘陵公園 | 国営 | KAN0465 | 管理施設 | 側溝 | KN-18 | 排水施設（側溝・桝・暗渠） | 1 | 式 | 1式 |  |  | 1998 | 事後
N13 | 国営越後丘陵公園 | 国営 | KAN0466 | 管理施設 | 側溝 | KN-19 | 排水施設（管渠・マンホール） | 1 | 式 | 1式 |  |  | 1998 | 事後
N13 | 国営越後丘陵公園 | 国営 | KAN0467 | 管理施設 | 側溝 | KN-20 | 給水管 | 1 | 式 | 1式 |  | 金属製 | 1998 | 事後
N13 | 国営越後丘陵公園 | 国営 | KAN0468 | 管理施設 | 側溝 | KN-21 | 給水栓・散水栓 | 1 | 式 | 1式 |  | 金属製 | 1998 | 事後
N13 | 国営越後丘陵公園 | 国営 | KAN0469 | 管理施設 | 側溝 | KN-22 | 照明設備 | 1 | 式 | 1式 |  | 金属製 | 1998 | 事後
N13 | 国営越後丘陵公園 | 国営 | KAN0470 | 管理施設 | 側溝 | KN-23 | 排水施設（側溝・桝・暗渠） | 1 | 式 | 1式 |  |  | 1999 | 事後
N13 | 国営越後丘陵公園 | 国営 | KAN0471 | 管理施設 | 側溝 | KN-24 | 排水施設（管渠・マンホール） | 1 | 式 | 1式 |  |  | 1999 | 事後
N13 | 国営越後丘陵公園 | 国営 | KAN0472 | 管理施設 | 側溝 | KN-25 | 排水施設（側溝・桝・暗渠） | 1 | 式 | 1式 |  |  | 2000 | 事後
N13 | 国営越後丘陵公園 | 国営 | KAN0473 | 管理施設 | 側溝 | KN-26 | 排水施設（管渠・マンホール） | 1 | 式 | 1式 |  |  | 2000 | 事後
N13 | 国営越後丘陵公園 | 国営 | KAN0474 | 管理施設 | 側溝 | KN-27 | 給水管 | 1 | 式 | 1式 |  | 金属製 | 2000 | 事後
N13 | 国営越後丘陵公園 | 国営 | KAN0475 | 管理施設 | 側溝 | KN-28 | 配管配線（管・線・ハンドホール） | 1 | 式 | 1式 |  | 金属製 | 2000 | 事後
N13 | 国営越後丘陵公園 | 国営 | KAN0476 | 管理施設 | 側溝 | KN-29 | 照明設備 | 1 | 式 | 1式 |  | 金属製 | 2000 | 事後
N13 | 国営越後丘陵公園 | 国営 | KAN0477 | 管理施設 | 側溝 | KN-30 | 配管配線（管・線・ハンドホール） | 1 | 式 | 1式 |  | 金属製 | 2000 | 事後
N13 | 国営越後丘陵公園 | 国営 | KAN0478 | 管理施設 | 側溝 | KN-31 | 排水施設（側溝・桝・暗渠） | 1 | 式 | 1式 |  |  | 2001 | 事後
N13 | 国営越後丘陵公園 | 国営 | KAN0479 | 管理施設 | 側溝 | KN-32 | 排水施設（管渠・マンホール） | 1 | 式 | 1式 |  |  | 2001 | 事後
N13 | 国営越後丘陵公園 | 国営 | KAN0480 | 管理施設 | 側溝 | KN-33 | 配管配線（管・線・ハンドホール） | 1 | 式 | 1式 |  | 金属製 | 2001 | 事後
N13 | 国営越後丘陵公園 | 国営 | KAN0481 | 管理施設 | 側溝 | KN-34 | 排水施設（側溝・桝・暗渠） | 1 | 式 | 1式 |  |  | 2002 | 事後
N13 | 国営越後丘陵公園 | 国営 | KAN0482 | 管理施設 | 側溝 | KN-35 | 排水施設（管渠・マンホール） | 1 | 式 | 1式 |  |  | 2002 | 事後
N13 | 国営越後丘陵公園 | 国営 | KAN0483 | 管理施設 | 側溝 | KN-36 | 給水管 | 1 | 式 | 1式 |  | 金属製 | 2002 | 事後
N13 | 国営越後丘陵公園 | 国営 | KAN0484 | 管理施設 | 側溝 | KN-37 | 給水栓・散水栓 | 1 | 式 | 1式 |  | 金属製 | 2002 | 事後
N13 | 国営越後丘陵公園 | 国営 | KAN0485 | 管理施設 | 側溝 | KN-38 | 電話機 | 1 | 式 | 1式 |  | 金属製 | 2002 | 事後
N13 | 国営越後丘陵公園 | 国営 | KAN0486 | 管理施設 | 側溝 | KN-39 | 排水施設（側溝・桝・暗渠） | 1 | 式 | 1式 |  |  | 2003 | 事後
N13 | 国営越後丘陵公園 | 国営 | KAN0487 | 管理施設 | 側溝 | KN-40 | 排水施設（管渠・マンホール） | 1 | 式 | 1式 |  |  | 2003 | 事後
N13 | 国営越後丘陵公園 | 国営 | KAN0488 | 管理施設 | 側溝 | KN-41 | 配管配線（管・線・ハンドホール） | 1 | 式 | 1式 |  | 金属製 | 2003 | 事後
N13 | 国営越後丘陵公園 | 国営 | KAN0489 | 管理施設 | 側溝 | KN-42 | 照明設備 | 1 | 式 | 1式 |  | 金属製 | 2003 | 事後
N13 | 国営越後丘陵公園 | 国営 | KAN0490 | 管理施設 | 側溝 | KN-43 | 給水栓・散水栓 | 1 | 式 | 1式 |  | 金属製 | 2004 | 事後
N13 | 国営越後丘陵公園 | 国営 | KAN0491 | 管理施設 | 側溝 | KN-44 | 排水施設（側溝・桝・暗渠） | 1 | 式 | 1式 |  |  | 2005 | 事後
N13 | 国営越後丘陵公園 | 国営 | KAN0492 | 管理施設 | 側溝 | KN-45 | 排水施設（管渠・マンホール） | 1 | 式 | 1式 |  |  | 2005 | 事後
N13 | 国営越後丘陵公園 | 国営 | KAN0493 | 管理施設 | 側溝 | KN-46 | 給水管 | 1 | 式 | 1式 |  | 金属製 | 2005 | 事後
N13 | 国営越後丘陵公園 | 国営 | KAN0494 | 管理施設 | 側溝 | KN-47 | 給水栓・散水栓 | 1 | 式 | 1式 |  | 金属製 | 2005 | 事後
N13 | 国営越後丘陵公園 | 国営 | KAN0495 | 管理施設 | 側溝 | KN-48 | 排水施設（側溝・桝・暗渠） | 1 | 式 | 1式 |  |  | 2007 | 事後
N13 | 国営越後丘陵公園 | 国営 | KAN0496 | 管理施設 | 側溝 | KN-49 | 排水施設（管渠・マンホール） | 1 | 式 | 1式 |  |  | 2007 | 事後
N13 | 国営越後丘陵公園 | 国営 | KAN0497 | 管理施設 | 側溝 | KN-50 | 給水管 | 1 | 式 | 1式 |  | 金属製 | 2007 | 事後
N13 | 国営越後丘陵公園 | 国営 | KAN0498 | 管理施設 | 側溝 | KN-51 | 給水栓・散水栓 | 1 | 式 | 1式 |  | 金属製 | 2007 | 事後
N13 | 国営越後丘陵公園 | 国営 | KAN0499 | 管理施設 | 側溝 | KN-52 | 配管配線（管・線・ハンドホール） | 1 | 式 | 1式 |  | 金属製 | 2007 | 事後
N13 | 国営越後丘陵公園 | 国営 | KAN0500 | 管理施設 | 側溝 | KN-53 | 排水施設（側溝・桝・暗渠） | 1 | 式 | 1式 |  |  | 2008 | 事後
N13 | 国営越後丘陵公園 | 国営 | KAN0501 | 管理施設 | 側溝 | KN-54 | 排水施設（管渠・マンホール） | 1 | 式 | 1式 |  |  | 2008 | 事後
N13 | 国営越後丘陵公園 | 国営 | KAN0502 | 管理施設 | 側溝 | KN-55 | 給水管 | 1 | 式 | 1式 |  | 金属製 | 2008 | 事後
N13 | 国営越後丘陵公園 | 国営 | KAN0503 | 管理施設 | 側溝 | KN-56 | 配管配線（管・線・ハンドホール） | 1 | 式 | 1式 |  | 金属製 | 2008 | 事後
N13 | 国営越後丘陵公園 | 国営 | KAN0504 | 管理施設 | 側溝 | KN-57 | 排水施設（側溝・桝・暗渠） | 1 | 式 | 1式 |  |  | 2009 | 事後
N13 | 国営越後丘陵公園 | 国営 | KAN0505 | 管理施設 | 側溝 | KN-58 | 排水施設（管渠・マンホール） | 1 | 式 | 1式 |  |  | 2009 | 事後
N13 | 国営越後丘陵公園 | 国営 | KAN0506 | 管理施設 | 側溝 | KN-59 | 配管配線（管・線・ハンドホール） | 1 | 式 | 1式 |  | 金属製 | 2009 | 事後
N13 | 国営越後丘陵公園 | 国営 | KAN0507 | 管理施設 | 側溝 | KN-60 | 照明設備 | 1 | 式 | 1式 |  | 金属製 | 2009 | 事後
N13 | 国営越後丘陵公園 | 国営 | KAN0508 | 管理施設 | 側溝 | KN-61 | 下水施設（管渠・マンホール） | 1 | 式 | 1式 |  |  | 2010 | 事後
N13 | 国営越後丘陵公園 | 国営 | KAN0509 | 管理施設 | 側溝 | KN-62 | 排水施設（側溝・桝・暗渠） | 1 | 式 | 1式 |  |  | 2011 | 事後
N13 | 国営越後丘陵公園 | 国営 | KAN0510 | 管理施設 | 側溝 | KN-63 | 排水施設（管渠・マンホール） | 1 | 式 | 1式 |  |  | 2011 | 事後
N13 | 国営越後丘陵公園 | 国営 | KAN0511 | 管理施設 | 側溝 | KN-64 | 排水施設（側溝・桝・暗渠） | 1 | 式 | 1式 |  |  | 2012 | 事後
N13 | 国営越後丘陵公園 | 国営 | KAN0512 | 管理施設 | 側溝 | KN-65 | 排水施設（管渠・マンホール） | 1 | 式 | 1式 |  |  | 2012 | 事後
N13 | 国営越後丘陵公園 | 国営 | KAN0513 | 管理施設 | 側溝 | KN-66 | 給水管 | 1 | 式 | 1式 |  | 金属製 | 2012 | 事後
N13 | 国営越後丘陵公園 | 国営 | KAN0514 | 管理施設 | 側溝 | KN-67 | 給水栓・散水栓 | 1 | 式 | 1式 |  | 金属製 | 2012 | 事後
N13 | 国営越後丘陵公園 | 国営 | KAN0515 | 管理施設 | 側溝 | KN-68 | 照明設備 | 1 | 式 | 1式 |  | 金属製 | 2012 | 事後
N13 | 国営越後丘陵公園 | 国営 | KAN0516 | 管理施設 | 側溝 | KN-69 | 排水施設（側溝・桝・暗渠） | 1 | 式 | 1式 |  |  | 2013 | 事後
N13 | 国営越後丘陵公園 | 国営 | KAN0517 | 管理施設 | 側溝 | KN-70 | 変電設備 | 1 | 式 | 1式 |  |  | 1997 | 予防
N13 | 国営越後丘陵公園 | 国営 | KAN0518 | 管理施設 | 側溝 | KN-71 | 放送設備 | 1 | 式 | 1式 |  |  | 1997 | 予防
N13 | 国営越後丘陵公園 | 国営 | KAN0519 | 管理施設 | 側溝 | KN-72 | ＣＣＴＶ | 1 | 式 | 1式 |  |  | 1998 | 予防
N13 | 国営越後丘陵公園 | 国営 | KAN0520 | 管理施設 | 側溝 | KN-73 | ＣＣＴＶ | 1 | 式 | 1式 |  |  | 1998 | 予防
N13 | 国営越後丘陵公園 | 国営 | KAN0521 | 管理施設 | 側溝 | KN-74 | 情報表示板 | 1 | 式 | 1式 |  |  | 1998 | 予防
N13 | 国営越後丘陵公園 | 国営 | KAN0522 | 管理施設 | 側溝 | KN-75 | ＣＣＴＶ | 1 | 式 | 1式 |  |  | 1999 | 予防
N13 | 国営越後丘陵公園 | 国営 | KAN0523 | 管理施設 | 側溝 | KN-76 | ＣＣＴＶ | 1 | 式 | 1式 |  |  | 2000 | 予防
N13 | 国営越後丘陵公園 | 国営 | KAN0524 | 管理施設 | 側溝 | KN-77 | 融雪設備 | 1 | 式 | 1式 |  |  | 2003 | 予防
N13 | 国営越後丘陵公園 | 国営 | KAN0525 | 管理施設 | 側溝 | KN-78 | ＣＣＴＶ | 1 | 式 | 1式 |  |  | 2003 | 予防
N13 | 国営越後丘陵公園 | 国営 | KAN0526 | 管理施設 | 側溝 | KN-79 | ＣＣＴＶ | 1 | 式 | 1式 |  |  | 2004 | 予防
N13 | 国営越後丘陵公園 | 国営 | KAN0527 | 管理施設 | 側溝 | KN-80 | ＩＰネットワーク装置 | 1 | 式 | 1式 |  |  | 2004 | 予防
N13 | 国営越後丘陵公園 | 国営 | KAN0528 | 管理施設 | 側溝 | KN-81 | 受変電設備 | 1 | 式 | 1式 |  |  | 2008 | 予防
N13 | 国営越後丘陵公園 | 国営 | KAN0529 | 管理施設 | 側溝 | KN-82 | 消雪設備 | 1 | 式 | 1式 |  |  | 2008 | 予防
N13 | 国営越後丘陵公園 | 国営 | KAN0530 | 管理施設 | 側溝 | KN-83 | ＣＣＴＶ | 1 | 式 | 1式 |  |  | 2011 | 予防
N13 | 国営越後丘陵公園 | 国営 | KAN0531 | 管理施設 | 側溝 | KN-84 | ＣＣＴＶ | 1 | 式 | 1式 |  |  | 2012 | 予防
N13 | 国営越後丘陵公園 | 国営 | KAN0532 | 管理施設 | 側溝 | KN-85 | 消雪設備 | 1 | 式 | 1式 |  |  | 2013 | 予防
N13 | 国営越後丘陵公園 | 国営 | KAN0533 | 管理施設 | 側溝 | KN-86 | 排水施設（側溝・桝・暗渠・調整池） | 1 | 式 | 1式 |  |  | 2004 | 事後
N13 | 国営越後丘陵公園 | 国営 | KAN0534 | 管理施設 | 側溝 | KN-87 | 下水施設（管渠・マンホール） | 1 | 式 | 1式 |  | 金属製 | 2004 | 事後
N13 | 国営越後丘陵公園 | 国営 | KAN0535 | 管理施設 | 側溝 | KN-88 | 排水施設（給水管） | 1 | 式 | 1式 |  | 金属製 | 2004 | 事後
N13 | 国営越後丘陵公園 | 国営 | KAN0536 | 管理施設 | 側溝 | KN-89 | 配管配線（管・線・ハンドホール） | 1 | 式 | 1式 |  | 金属製 | 2004 | 事後
N13 | 国営越後丘陵公園 | 国営 | KAN0537 | 管理施設 | 側溝 | KN-90 | 排水施設（側溝・桝・暗渠・調整池） | 1 | 式 | 1式 |  |  | 2005 | 事後
N13 | 国営越後丘陵公園 | 国営 | KAN0538 | 管理施設 | 側溝 | KN-91 | 排水施設（給水管） | 1 | 式 | 1式 |  | 金属製 | 2005 | 事後
N13 | 国営越後丘陵公園 | 国営 | KAN0539 | 管理施設 | 側溝 | KN-92 | 配管配線（管・線・ハンドホール） | 1 | 式 | 1式 |  | 金属製 | 2005 | 事後
N13 | 国営越後丘陵公園 | 国営 | KAN0540 | 管理施設 | 側溝 | KN-93 | 配管配線（管・線・ハンドホール） | 1 | 式 | 1式 |  | 金属製 | 2006 | 事後
N13 | 国営越後丘陵公園 | 国営 | KAN0541 | 管理施設 | 側溝 | KN-94 | 配管配線（管・線・ハンドホール） | 1 | 式 | 1式 |  | 金属製 | 2006 | 事後
N13 | 国営越後丘陵公園 | 国営 | KAN0542 | 管理施設 | 側溝 | KN-95 | 排水施設（側溝・桝・暗渠） | 1 | 式 | 1式 |  |  | 2006 | 事後
N13 | 国営越後丘陵公園 | 国営 | KAN0543 | 管理施設 | 側溝 | KN-96 | 排水施設（給水管） | 1 | 式 | 1式 |  | 金属製 | 2006 | 事後
N13 | 国営越後丘陵公園 | 国営 | KAN0544 | 管理施設 | 側溝 | KN-97 | 配管配線（管・線・ハンドホール） | 1 | 式 | 1式 |  | 金属製 | 2007 | 事後
N13 | 国営越後丘陵公園 | 国営 | KAN0545 | 管理施設 | 側溝 | KN-98 | 配管配線（管・線・ハンドホール） | 1 | 式 | 1式 |  | 金属製 | 2007 | 事後
N13 | 国営越後丘陵公園 | 国営 | KAN0546 | 管理施設 | 側溝 | KN-99 | 排水施設（側溝・桝・暗渠） | 1 | 式 | 1式 |  |  | 2007 | 事後
N13 | 国営越後丘陵公園 | 国営 | KAN0547 | 管理施設 | 側溝 | KN-100 | 配管配線（管・線・ハンドホール） | 1 | 式 | 1式 |  | 金属製 | 2009 | 事後
N13 | 国営越後丘陵公園 | 国営 | KAN0548 | 管理施設 | 側溝 | KN-101 | 排水施設（側溝・桝・暗渠） | 1 | 式 | 1式 |  |  | 2010 | 事後
N13 | 国営越後丘陵公園 | 国営 | KAN0549 | 管理施設 | 側溝 | KN-102 | 下水施設（管渠・マンホール） | 1 | 式 | 1式 |  | 金属製 | 2010 | 事後
N13 | 国営越後丘陵公園 | 国営 | KAN0550 | 管理施設 | 側溝 | KN-103 | 排水施設（側溝・桝・暗渠） | 1 | 式 | 1式 |  |  | 2011 | 事後
N13 | 国営越後丘陵公園 | 国営 | KAN0551 | 管理施設 | 側溝 | KN-104 | 配管配線（管・線・ハンドホール） | 1 | 式 | 1式 |  | 金属製 | 2011 | 事後
N13 | 国営越後丘陵公園 | 国営 | KAN0552 | 管理施設 | 側溝 | KN-105 | 配管配線（管・線・ハンドホール） | 1 | 式 | 1式 |  | 金属製 | 2011 | 事後
N13 | 国営越後丘陵公園 | 国営 | KAN0553 | 管理施設 | 側溝 | KN-106 | 排水施設（側溝・桝・暗渠） | 1 | 式 | 1式 |  |  | 2012 | 事後
N13 | 国営越後丘陵公園 | 国営 | KAN0554 | 管理施設 | 側溝 | KN-107 | 下水施設（管渠・マンホール） | 1 | 式 | 1式 |  | 金属製 | 2012 | 事後
N13 | 国営越後丘陵公園 | 国営 | KAN0555 | 管理施設 | 側溝 | KN-108 | 排水施設（側溝・桝・暗渠） | 1 | 式 | 1式 |  |  | 2013 | 事後
N13 | 国営越後丘陵公園 | 国営 | KAN0556 | 管理施設 | 側溝 | KN-109 | 排水施設（側溝・桝・暗渠） | 1 | 式 | 1式 |  |  | 2014 | 事後
N13 | 国営越後丘陵公園 | 国営 | KAN0557 | 管理施設 | 側溝 | KN-110 | 配管配線（管・線・ハンドホール） | 1 | 式 | 1式 |  | 金属製 | 2014 | 事後
N13 | 国営越後丘陵公園 | 国営 | KAN0558 | 管理施設 | 側溝 | KN-111 | 排水施設（側溝・桝・暗渠） | 1 | 式 | 1式 |  |  | 2015 | 事後
N13 | 国営越後丘陵公園 | 国営 | KAN0559 | 管理施設 | 側溝 | KN-112 | 排水施設（給水管） | 1 | 式 | 1式 |  | 金属製 | 2015 | 事後
N13 | 国営越後丘陵公園 | 国営 | KAN0560 | 管理施設 | 側溝 | KN-113 | 配管配線（管・線・ハンドホール） | 1 | 式 | 1式 |  | 金属製 | 2015 | 事後
N13 | 国営越後丘陵公園 | 国営 | KAN0561 | 管理施設 | 側溝 | KN-114 | 配管配線（管・線・ハンドホール） | 1 | 式 | 1式 |  | 金属製 | 2016 | 事後
N13 | 国営越後丘陵公園 | 国営 | KAN0562 | 管理施設 | 側溝 | KN-115 | 排水施設（側溝・桝・暗渠） | 1 | 式 | 1式 |  |  | 2016 | 事後
N13 | 国営越後丘陵公園 | 国営 | KAN0563 | 管理施設 | 側溝 | KN-116 | 排水施設（給水管） | 1 | 式 | 1式 |  | 金属製 | 2016 | 事後
N13 | 国営越後丘陵公園 | 国営 | KAN0564 | 管理施設 | 側溝 | KN-117 | 配管配線（管・線・ハンドホール） | 1 | 式 | 1式 |  | 金属製 | 2017 | 事後
N13 | 国営越後丘陵公園 | 国営 | KAN0565 | 管理施設 | 側溝 | KN-118 | 配管配線（管・線・ハンドホール） | 1 | 式 | 1式 |  | 金属製 | 2017 | 事後
N13 | 国営越後丘陵公園 | 国営 | KAN0566 | 管理施設 | 側溝 | KN-119 | 排水施設（側溝・桝・暗渠） | 1 | 式 | 1式 |  |  | 2018 | 事後
N13 | 国営越後丘陵公園 | 国営 | KAN0567 | 管理施設 | その他 | KN-120 | 排水施設（給水管） | 1 | 式 | 1式 |  | 金属製 | 2018 | 事後
N13 | 国営越後丘陵公園 | 国営 | KAN0568 | 管理施設 | ハンドホール | KN-121 | 配管配線（管・線・ハンドホール） | 1 | 式 | 1式 |  | 金属製 | 2018 | 事後
N13 | 国営越後丘陵公園 | 国営 | KYO0001 | 教養施設 | その他 |  | 暖の館 | 1 | 棟 | 2027.66㎡ | ＲＣ | 鉄筋コンクリート造 | 1998 | 予防
N13 | 国営越後丘陵公園 | 国営 | KYO0002 | 教養施設 | その他 |  | 温室（健康ゾーン北東側） | 1 | 棟 | 343.00㎡ | スチール | 鉄骨造 | 1999 | 予防
N13 | 国営越後丘陵公園 | 国営 | KYO0003 | 教養施設 | その他 |  | 温室（臨時駐車場） | 1 | 棟 | 40.82㎡ | スチール | 鉄骨造 | 1999 | 予防
N13 | 国営越後丘陵公園 | 国営 | KYO0004 | 教養施設 | その他 |  | 温室（臨時駐車場） | 1 | 棟 | 40.82㎡ | スチール | 鉄骨造 | 1999 | 予防
N13 | 国営越後丘陵公園 | 国営 | KYO0005 | 教養施設 | その他 |  | 温室（臨時駐車場） | 1 | 棟 | 40.82㎡ | スチール | 鉄骨造 | 1999 | 予防
N13 | 国営越後丘陵公園 | 国営 | KYO0006 | 教養施設 | 旧宅 |  | 古民家 | 1 | 棟 | 211.11㎡ | 木材 | 木造又は木骨モルタル造 | 2007 | 予防
N13 | 国営越後丘陵公園 | 国営 | KYO0007 | 教養施設 | 体験学習施設 |  | 体験工房カタクリ | 1 | 棟 | 74.52㎡ | 木材 | 木造又は木骨モルタル造 | 2010 | 予防
N13 | 国営越後丘陵公園 | 国営 | KYO0008 | 教養施設 | 体験学習施設 |  | 里山交流館 | 1 | 棟 | 1,055.09㎡ | ＲＣ | 鉄筋コンクリート造 | 2011 | 予防
N13 | 国営越後丘陵公園 | 国営 | KYO0009 | 教養施設 | その他 |  | 温室（非常用電源装置局舎隣） | 1 | 棟 | 41.00㎡ | スチール | 鉄骨造 | 1999 | 予防
N13 | 国営越後丘陵公園 | 国営 | KYO0010 | 教養施設 | 旧宅 |  | 越の里山館 | 1 | 棟 | 405.47㎡ | 木材 | 木造 | 2014 | 予防
N13 | 国営越後丘陵公園 | 国営 | KYU0001 | 休養施設 | 休憩所 |  | 天・地・人のフォリー | 1 | 棟 | 319.28㎡ | ＲＣ | 鉄筋コンクリート造 | 1998 | 予防
N13 | 国営越後丘陵公園 | 国営 | KYU0002 | 休養施設 | 休憩所 |  | 休憩所（地の陣） | 1 | 棟 | 61.00㎡ | スチール | 鉄骨造 | 1999 | 予防
N13 | 国営越後丘陵公園 | 国営 | KYU0003 | 休養施設 | 休憩所 |  | 花と緑の館休憩棟 | 1 | 棟 | 2694.32㎡ | ＳＲＣ | 鉄骨鉄筋コンクリート造 | 2003 | 予防
N13 | 国営越後丘陵公園 | 国営 | KYU0004 | 休養施設 | 休憩所 |  | 越の池レストハウスキャノピー | 1 | 棟 | 56.00㎡ | スチール | 鉄骨造 | 2004 | 予防
N13 | 国営越後丘陵公園 | 国営 | KYU0005 | 休養施設 | 四阿 |  | 野外炊飯広場四阿 | 1 | 棟 | 73.00㎡ | ＲＣ | 鉄筋コンクリート造一部木造 | 2008 | 予防
N13 | 国営越後丘陵公園 | 国営 | KYU0006 | 休養施設 | 四阿 |  | 野外炊飯広場四阿 | 1 | 棟 | 73.00㎡ | ＲＣ | 鉄筋コンクリート造一部木造 | 2008 | 予防
N13 | 国営越後丘陵公園 | 国営 | KYU0007 | 休養施設 | 四阿 |  | 山の水辺区四阿 | 1 | 棟 | 10.00㎡ | 木材 | 木造 | 2007 | 予防
N13 | 国営越後丘陵公園 | 国営 | KYU0008 | 休養施設 | 四阿 |  | 里の水辺区四阿 | 1 | 棟 | 13.00㎡ | 木材 | 木造 | 2007 | 予防
N13 | 国営越後丘陵公園 | 国営 | KYU0009 | 休養施設 | 四阿 |  | 花の水辺区四阿 | 1 | 棟 | 16.82㎡ | 木材 | 木造又は木骨モルタル造 | 2007 | 予防
N13 | 国営越後丘陵公園 | 国営 | KYU0010 | 休養施設 | 四阿 |  | 花の水辺区四阿 | 1 | 棟 | 13.00㎡ | 木材 | 木造 | 2008 | 予防
N13 | 国営越後丘陵公園 | 国営 | KYU0011 | 休養施設 | 四阿 |  | 日除施設４ | 1 | 棟 | 40.50㎡ | スチール | 鉄骨造 | 2010 | 予防
N13 | 国営越後丘陵公園 | 国営 | KYU0012 | 休養施設 | 四阿 |  | 円形日除け施設 | 1 | 棟 | 188.59㎡ | スチール | 鉄骨造 | 2011 | 予防
N13 | 国営越後丘陵公園 | 国営 | KYU0013 | 休養施設 | 四阿 |  | 日除施設１ | 1 | 棟 | 40.50㎡ | スチール | 鉄骨造 | 2011 | 予防
N13 | 国営越後丘陵公園 | 国営 | KYU0014 | 休養施設 | 四阿 |  | 日除施設２ | 1 | 棟 | 40.50㎡ | スチール | 鉄骨造 | 2011 | 予防
N13 | 国営越後丘陵公園 | 国営 | KYU0015 | 休養施設 | 四阿 |  | 日除施設３ | 1 | 棟 | 40.50㎡ | スチール | 鉄骨造 | 2011 | 予防
N13 | 国営越後丘陵公園 | 国営 | KYU0016 | 休養施設 | 休憩所 |  | 自然探勝路バス停小屋 | 1 | 棟 | 15.00㎡ | 木材 | 木造又は木骨モルタル造 | 2008 | 予防
N13 | 国営越後丘陵公園 | 国営 | KYU0017 | 休養施設 | 休憩所 |  | バス停小屋（山の水辺区） | 1 | 棟 | 15.00㎡ | 木材 | 木造又は木骨モルタル造 | 2008 | 予防
N13 | 国営越後丘陵公園 | 国営 | KYU0018 | 休養施設 | 四阿 |  | ふれあいの森四阿 | 1 | 棟 | 10.00㎡ | 木材 | 木造 | 1998 | 事後
N13 | 国営越後丘陵公園 | 国営 | KYU0019 | 休養施設 | 四阿 |  | 越の池親水広場四阿１ | 1 | 棟 | 10.00㎡ | 木材 | 木造 | 1998 | 事後
N13 | 国営越後丘陵公園 | 国営 | KYU0020 | 休養施設 | 四阿 |  | 越の池親水広場四阿２ | 1 | 棟 | 10.00㎡ | 木材 | 木造 | 1998 | 事後
N13 | 国営越後丘陵公園 | 国営 | KYU0021 | 休養施設 | 四阿 |  | 越の池親水広場四阿３ | 1 | 棟 | 10.00㎡ | 木材 | 木造 | 1998 | 事後
N13 | 国営越後丘陵公園 | 国営 | KYU0022 | 休養施設 | 四阿 |  | 越の池親水広場四阿４ | 1 | 棟 | 10.00㎡ | 木材 | 木造 | 1998 | 事後
N13 | 国営越後丘陵公園 | 国営 | KYU0023 | 休養施設 | 休憩所 |  | 越の池シェルターＡ１号棟 | 1 | 棟 | 10.00㎡ | スチール | 鉄骨造 | 2010 | 予防
N13 | 国営越後丘陵公園 | 国営 | KYU0024 | 休養施設 | 休憩所 |  | 越の池シェルターＡ２号棟 | 1 | 棟 | 10.00㎡ | スチール | 鉄骨造 | 2010 | 予防
N13 | 国営越後丘陵公園 | 国営 | KYU0025 | 休養施設 | 休憩所 |  | 越の池シェルターＢ１号棟 | 1 | 棟 | 10.00㎡ | スチール | 鉄骨造 | 2010 | 予防
N13 | 国営越後丘陵公園 | 国営 | KYU0026 | 休養施設 | 休憩所 |  | 越の池シェルターＢ２号棟 | 1 | 棟 | 10.00㎡ | スチール | 鉄骨造 | 2010 | 予防
N13 | 国営越後丘陵公園 | 国営 | KYU0027 | 休養施設 | 四阿 |  | 越の池四阿１ | 1 | 棟 | 10.00㎡ | 木材 | 木造 | 2010 | 予防
N13 | 国営越後丘陵公園 | 国営 | KYU0028 | 休養施設 | 四阿 |  | 越の池四阿２ | 1 | 棟 | 10.00㎡ | 木材 | 木造 | 2010 | 予防
N13 | 国営越後丘陵公園 | 国営 | KYU0029 | 休養施設 | 休憩所 |  | 屋外炊飯広場バス停 | 1 | 棟 | 15.00㎡ | スチール | 鉄骨造 | 1999 | 予防
N13 | 国営越後丘陵公園 | 国営 | KYU0030 | 休養施設 | 四阿 |  | 日除施設８ | 1 | 棟 | 40.50㎡ | スチール | 金属造 | 2012 | 予防
N13 | 国営越後丘陵公園 | 国営 | KYU0031 | 休養施設 | 四阿 |  | 日除施設１１ | 1 | 棟 | 40.50㎡ | スチール | 金属造 | 2012 | 予防
N13 | 国営越後丘陵公園 | 国営 | KYU0032 | 休養施設 | 四阿 |  | 日除施設１２ | 1 | 棟 | 40.50㎡ | スチール | 金属造 | 2012 | 予防
N13 | 国営越後丘陵公園 | 国営 | KYU0033 | 休養施設 | 休憩所 |  | 自然探勝路雷避難小屋 | 1 | 棟 | 9.00㎡ | スチール | 鉄骨造 | 2014 | 予防
N13 | 国営越後丘陵公園 | 国営 | KYU0034 | 休養施設 | 四阿 |  | 日除施設５ | 1 | 棟 | 40.50㎡ | スチール | 金属造 | 2015 | 予防
N13 | 国営越後丘陵公園 | 国営 | KYU0035 | 休養施設 | 四阿 |  | 日除施設６ | 1 | 棟 | 40.50㎡ | スチール | 金属造 | 2015 | 予防
N13 | 国営越後丘陵公園 | 国営 | KYU0036 | 休養施設 | 四阿 |  | あそびの里中段広場四阿 | 1 | 棟 | 9.00㎡ | スチール | 鉄骨造 | 2016 | 予防
N13 | 国営越後丘陵公園 | 国営 | KYU0037 | 休養施設 | 四阿 |  | あそびの里上段広場四阿 | 1 | 棟 | 9.00㎡ | スチール | 鉄骨造 | 2017 | 予防
N13 | 国営越後丘陵公園 | 国営 | KYU0038 | 休養施設 | 四阿 |  | 森林遊具広場四阿 | 1 | 棟 | 9.00㎡ | スチール | 鉄骨造 | 2017 | 予防
N13 | 国営越後丘陵公園 | 国営 | SNO0001 | その他施設 | 展望台 |  | 展望台 | 1 | 棟 | 903.97㎡ | ＳＲＣ | 鉄骨鉄筋コンクリート造 | 1998 | 予防
N13 | 国営越後丘陵公園 | 国営 | SNO0002 | その他施設 | 発電施設 |  | 非常用電源装置局舎 | 1 | 棟 | 64.00㎡ | スチール | 鉄骨造 | 2005 | 予防
N13 | 国営越後丘陵公園 | 国営 | SNO0003 | その他施設 | 各種設備 |  | 水車小屋 | 1 | 棟 | 16.52㎡ | 木材 | 木造又は木骨モルタル造 | 2008 | 予防
N13 | 国営越後丘陵公園 | 国営 | SNO0004 | その他施設 | 各種設備 |  | 減圧水槽上屋 | 1 | 棟 | 17.46㎡ | 木材 | 木造又は木骨モルタル造 | 2008 | 事後
N13 | 国営越後丘陵公園 | 国営 | SNO0005 | その他施設 | 展望台 |  | 山の水辺区見晴台 | 1 | 棟 | 23.00㎡ | 木材 | 木造 | 2007 | 予防
N13 | 国営越後丘陵公園 | 国営 | SNO0006 | その他施設 | 展望台 |  | 頂上部デッキ | 1 | 橋 | 69.75㎡ | 木材 | 木造 | 2007 | 予防
N13 | 国営越後丘陵公園 | 国営 | SNO0007 | その他施設 | その他 |  | ふれあいの池八つ橋 | 1 | 橋 | 88.60㎡ | 木材 | 木造 | 2004 | 予防
N13 | 国営越後丘陵公園 | 国営 | SYU0001 | 修景施設 | 噴水 |  | 越の池（遊具を除く） | 1 | 式 | 19813.00㎡ | その他 | その他 | 2004 | 事後
N13 | 国営越後丘陵公園 | 国営 | SYU0002 | 修景施設 | 日陰たな |  | パーゴラ（藤棚） | 1 | 棟 | 10.00㎡ | 木材 | 木造又は木骨モルタル造 | 1999 | 事後
N13 | 国営越後丘陵公園 | 国営 | SYU0003 | 修景施設 | その他 |  | カガヤンバラ用トレリス | 1 | 式 | 440.00㎡ | スチール | 鉄骨造 | 2008 | 事後
N13 | 国営越後丘陵公園 | 国営 | SYU0004 | 修景施設 | その他 |  | ウエルカムアーチ | 1 | 式 | 72.00㎡ | ＲＣ | 鉄筋コンクリート造 | 2008 | 事後
N13 | 国営越後丘陵公園 | 国営 | SYU0005 | 修景施設 | その他 |  | ばらのパーゴラＡ・アーチ | 1 | 式 | 76.00㎡ | ＲＣ | 鉄筋コンクリート造 | 2008 | 事後
N13 | 国営越後丘陵公園 | 国営 | SYU0006 | 修景施設 | その他 |  | ばらのパーゴラＢ・既設アーチ | 1 | 式 | 31.00㎡ | ＲＣ | 鉄筋コンクリート造 | 2008 | 事後
N13 | 国営越後丘陵公園 | 国営 | SYU0007 | 修景施設 | その他 |  | パーゴラ・ウエルカムパーゴラ | 1 | 式 | 138.00㎡ | スチール | 鉄骨造 | 2009 | 事後
N13 | 国営越後丘陵公園 | 国営 | SYU0008 | 修景施設 | その他 |  | フォリーの丘（カリヨン） | 1 | 式 | 2.82㎡ | スチール | 鉄骨造 | 2013 | 予防
N13 | 国営越後丘陵公園 | 国営 | SYU0009 | 修景施設 | その他 |  | ばら園ガゼボ（休憩施設） | 1 | 棟 | 3.70㎡ |  | 金属造 | 2014 | 事後
N13 | 国営越後丘陵公園 | 国営 | SYU0010 | 修景施設 | その他 |  | ばら園ばらタワー（支柱） | 3 | 基 | 0.60㎡ |  | 金属造 | 2014 | 事後
N13 | 国営越後丘陵公園 | 国営 | SYU0011 | 修景施設 | 日陰たな |  | 日除け棚タイプＡ単管 | 1 | 基 | 30.00㎡ |  | 金属造 | 2014 | 予防
N13 | 国営越後丘陵公園 | 国営 | SYU0012 | 修景施設 | 日陰たな |  | 日除け棚タイプＢ（２連）単管 | 2 | 基 | 36.00㎡ |  | 金属造 | 2014 | 予防
N13 | 国営越後丘陵公園 | 国営 | SYU0013 | 修景施設 | 日陰たな |  | 日除け棚タイプＢ（４連）単管 | 1 | 基 | 36.00㎡ |  | 金属造 | 2014 | 予防
N13 | 国営越後丘陵公園 | 国営 | SYU0014 | 修景施設 | 日陰たな |  | 日除け棚タイプＣ単管 | 1 | 基 | 90.00㎡ |  | 金属造 | 2014 | 予防
N13 | 国営越後丘陵公園 | 国営 | YUG0001 | 遊戯施設 | その他 | ウォーターマシンガン | 水遊び遊具＿ウォーターマシンガン | 1 | 基 |  | スチール | 金属造 | 1998 | 予防
N13 | 国営越後丘陵公園 | 国営 | YUG0002 | 遊戯施設 | その他 | ウォータートンネル | 水遊び遊具＿ウォータートンネル | 1 | 基 |  | スチール | 金属造 | 1998 | 予防
N13 | 国営越後丘陵公園 | 国営 | YUG0003 | 遊戯施設 | その他 | ウォーターツリー | 水遊び遊具＿ウォーターツリー | 1 | 基 |  | スチール | 金属造 | 1999 | 予防
N13 | 国営越後丘陵公園 | 国営 | YUG0004 | 遊戯施設 | その他 | 吊り橋Ａ | 水遊び遊具＿吊り橋Ａ | 1 | 基 |  | スチール | 金属造 | 1998 | 予防
N13 | 国営越後丘陵公園 | 国営 | YUG0005 | 遊戯施設 | その他 | 吊り橋Ｂ | 水遊び遊具＿吊り橋Ｂ | 1 | 基 |  | スチール | 金属造 | 1999 | 予防
N13 | 国営越後丘陵公園 | 国営 | YUG0006 | 遊戯施設 | その他 | ウォータードーム | 水遊び遊具＿ウォータードーム | 1 | 基 |  | スチール | 金属造 | 1998 | 予防
N13 | 国営越後丘陵公園 | 国営 | YUG0007 | 遊戯施設 | その他 | カッコウ水鉄砲 | 水遊び遊具＿カッコウ水鉄砲 | 1 | 基 |  | スチール | 金属造 | 1999 | 予防
N13 | 国営越後丘陵公園 | 国営 | YUG0008 | 遊戯施設 | その他 | ウォーターステップ | 水遊び遊具＿ウォーターステップ | 1 | 基 |  | スチール | 金属造 | 1998 | 予防
N13 | 国営越後丘陵公園 | 国営 | YUG0009 | 遊戯施設 | その他 | ゴムステップ | 水遊び遊具＿ゴムステップ | 1 | 基 |  | その他 | その他 | 2009 | 予防
N13 | 国営越後丘陵公園 | 国営 | YUG0010 | 遊戯施設 | その他 | 回転噴水 | 水遊び遊具＿回転噴水 | 1 | 基 |  | スチール | 金属造 | 2001 | 予防
N13 | 国営越後丘陵公園 | 国営 | YUG0011 | 遊戯施設 | その他 | 柱状噴水 | 水遊び遊具＿柱状噴水 | 2 | 基 |  | スチール | 金属造 | 2001 | 予防
N13 | 国営越後丘陵公園 | 国営 | YUG0012 | 遊戯施設 | その他 | シャワー噴水 | 水遊び遊具＿シャワー噴水 | 1 | 基 |  | スチール | 金属造 | 2010 | 予防
N13 | 国営越後丘陵公園 | 国営 | YUG0013 | 遊戯施設 | その他 | 噴水１（親水池） | 水遊び遊具＿噴水１（親水池） | 1 | 基 |  | スチール | 金属造 | 2010 | 予防
N13 | 国営越後丘陵公園 | 国営 | YUG0014 | 遊戯施設 | その他 | 噴水２（越流池） | 水遊び遊具＿噴水２（越流池） | 1 | 基 |  | スチール | 金属造 | 2010 | 予防
N13 | 国営越後丘陵公園 | 国営 | YUG0015 | 遊戯施設 | その他 | 人力揚水車（水車小） | 水遊び遊具＿人力揚水車（水車小） | 1 | 基 |  | スチール | 金属造 | 1999 | 予防
N13 | 国営越後丘陵公園 | 国営 | YUG0016 | 遊戯施設 | 空気膜構造遊具 |  | ふわふわドーム | 1 | 基 | 1,180.00㎡ | その他 | その他 | 2003 | 予防
N13 | 国営越後丘陵公園 | 国営 | YUG0017 | 遊戯施設 |  | コロリン城 | 木製遊具＿コロリン城 | 1 | 基 |  | 木材 | 木造 | 1998 | 予防
N13 | 国営越後丘陵公園 | 国営 | YUG0018 | 遊戯施設 |  | １本丸太渡り | 木製遊具＿１本丸太渡り | 1 | 基 |  | 木材 | 木造 | 1999 | 予防
N13 | 国営越後丘陵公園 | 国営 | YUG0019 | 遊戯施設 | すべり台 | ローラーすべり台 | 木製遊具＿ローラーすべり台 | 1 | 基 |  | 木材 | 木造 | 2012 | 予防
N13 | 国営越後丘陵公園 | 国営 | YUG0020 | 遊戯施設 |  | 丸太渡り | 木製遊具＿丸太渡り | 1 | 基 |  | 木材 | 木造 | 1999 | 予防
N13 | 国営越後丘陵公園 | 国営 | YUG0021 | 遊戯施設 |  | ロープわたり | 木製遊具＿ロープわたり | 1 | 基 |  | 木材 | 木造 | 1999 | 予防
N13 | 国営越後丘陵公園 | 国営 | YUG0022 | 遊戯施設 |  | 丸太ステップ | 木製遊具＿丸太ステップ | 1 | 基 |  | 木材 | 木造 | 1999 | 予防
N13 | 国営越後丘陵公園 | 国営 | YUG0023 | 遊戯施設 |  | 丸太平均台 | 木製遊具＿丸太平均台 | 1 | 基 |  | 木材 | 木造 | 1999 | 予防
N13 | 国営越後丘陵公園 | 国営 | YUG0024 | 遊戯施設 | その他 | 吊橋 | 木製遊具＿吊橋 | 1 | 基 |  | 木材 | 木造 | 1999 | 予防
N13 | 国営越後丘陵公園 | 国営 | YUG0025 | 遊戯施設 | すべり台 | はばひろ滑り台 | 木製遊具＿はばひろ滑り台 | 1 | 基 |  | 木材 | 木造 | 1999 | 予防
N13 | 国営越後丘陵公園 | 国営 | YUG0026 | 遊戯施設 |  | ターザンロープ | 木製遊具＿ターザンロープ | 1 | 基 |  | 木材 | 木造 | 1999 | 予防
N13 | 国営越後丘陵公園 | 国営 | YUG0027 | 遊戯施設 |  | ピーターパンロープ | 木製遊具＿ピーターパンロープ | 1 | 基 |  | 木材 | 木造 | 1999 | 予防
N13 | 国営越後丘陵公園 | 国営 | YUG0028 | 遊戯施設 |  | 滑車遊具木柵 | 木製遊具＿滑車遊具木柵 | 1 | 基 |  | 木材 | 木造 | 2013 | 予防
N13 | 国営越後丘陵公園 | 国営 | YUG0029 | 遊戯施設 |  | ネットトランポリン | 木製遊具＿ネットトランポリン | 1 | 基 |  | 木材 | 木造 | 2016 | 予防
N13 | 国営越後丘陵公園 | 国営 | YUG0030 | 遊戯施設 |  | スカイジム | 木製遊具＿スカイジム | 1 | 基 |  | スチール | 金属造 | 2016 | 予防
N13 | 国営越後丘陵公園 | 国営 | YUG0031 | 遊戯施設 |  | ピラミッドテント | 木製遊具＿ピラミッドテント | 1 | 基 |  | 木材 | 木造 | 1999 | 予防
N13 | 国営越後丘陵公園 | 国営 | YUG0032 | 遊戯施設 |  | 周回デッキＮｏ．１～Ｎｏ．５ | 木製遊具＿周回デッキＮｏ．１～Ｎｏ．５ | 1 | 基 |  | 木材 | 木造 | 1999 | 予防
N13 | 国営越後丘陵公園 | 国営 | YUG0033 | 遊戯施設 |  | 周回デッキ１ａ～１ｄ、２、Ａ、Ｂ | 木製遊具＿周回デッキ１ａ～１ｄ、２、Ａ、Ｂ | 1 | 基 |  | 木材 | 木造 | 2003 | 予防
N13 | 国営越後丘陵公園 | 国営 | YUG0034 | 遊戯施設 |  | 並木平均台 | 木製遊具＿並木平均台 | 1 | 基 |  | 木材 | 木造 | 2003 | 予防
N13 | 国営越後丘陵公園 | 国営 | YUG0035 | 遊戯施設 |  | 雲のネット | 木製遊具＿雲のネット | 1 | 基 |  | 木材 | 木造 | 2003 | 予防
N13 | 国営越後丘陵公園 | 国営 | YUG0036 | 遊戯施設 |  | 空の道 | 木製遊具＿空の道 | 1 | 基 |  | 木材 | 木造 | 2003 | 予防
N13 | 国営越後丘陵公園 | 国営 | YUG0037 | 遊戯施設 |  | 越の山 | 木製遊具＿越の山 | 1 | 基 |  | 木材 | 木造 | 2003 | 予防
N13 | 国営越後丘陵公園 | 国営 | YUG0038 | 遊戯施設 |  | Ｖ字床 | 木製遊具＿Ｖ字床 | 1 | 基 |  | 木材 | 木造 | 2003 | 予防
N13 | 国営越後丘陵公園 | 国営 | YUG0039 | 遊戯施設 |  | 空のチューブ | 木製遊具＿空のチューブ | 1 | 基 |  | 木材 | 木造 | 2003 | 予防
N13 | 国営越後丘陵公園 | 国営 | YUG0040 | 遊戯施設 |  | フラットスライダー | 木製遊具＿フラットスライダー | 1 | 基 |  | 木材 | 木造 | 2012 | 予防
N13 | 国営越後丘陵公園 | 国営 | YUG0041 | 遊戯施設 | その他 | 不思議橋 | 木製遊具＿不思議橋 | 1 | 基 |  | 木材 | 木造 | 2003 | 予防
N13 | 国営越後丘陵公園 | 国営 | YUG0042 | 遊戯施設 |  | 切り株の砦 | 木製遊具＿切り株の砦 | 1 | 基 |  | 木材 | 木造 | 2003 | 予防
N13 | 国営越後丘陵公園 | 国営 | YUG0043 | 遊戯施設 |  | 渦巻きの砦 | 木製遊具＿渦巻きの砦 | 1 | 基 |  | 木材 | 木造 | 2003 | 予防
N13 | 国営越後丘陵公園 | 国営 | YUG0044 | 遊戯施設 |  | うねりの砦 | 木製遊具＿うねりの砦 | 1 | 基 |  | 木材 | 木造 | 2003 | 予防
N13 | 国営越後丘陵公園 | 国営 | YUG0045 | 遊戯施設 |  | 森の抜け道 | 木製遊具＿森の抜け道 | 1 | 基 |  | 木材 | 木造 | 2003 | 予防
N13 | 国営越後丘陵公園 | 国営 | YUG0046 | 遊戯施設 | その他 |  | 越の池音楽噴水 | 1 | 式 | 910. 00㎡ |  | 金属造 | 1998 | 予防
N13 | 国営越後丘陵公園 | 国営 | YUG0047 | 遊戯施設 | その他 |  | 水遊び遊具循環設備 | 1 | 式 |  |  | 金属造 | 1996 | 予防
N13 | 国営越後丘陵公園 | 国営 | YUG0048 | 遊戯施設 | すべり台 |  | 芝スライダー | 1 | 棟 | 1403.40㎡ | その他 | その他 | 2011 | 事後
N13 | 国営越後丘陵公園 | 国営 | YUG0049 | 遊戯施設 | その他 |  | 暖の館クライミングウォール | 1 | 式 | 28.80㎡ |  | 金属造 | 2013 | 予防
N13 | 国営越後丘陵公園 | 国営 | YUG0050 | 遊戯施設 |  | みのむしハンモック | あそびの里遊具＿みのむしハンモック | 1 | 基 |  | スチール | 金属造 | 2017 | 予防
N13 | 国営越後丘陵公園 | 国営 | YUG0051 | 遊戯施設 |  | くもの巣ネット | あそびの里遊具＿くもの巣ネット | 1 | 基 |  | スチール | 金属造 | 2017 | 予防
N13 | 国営越後丘陵公園 | 国営 | YUG0052 | 遊戯施設 |  | ターザンロープ | あそびの里遊具＿ターザンロープ | 1 | 基 |  | スチール | 金属造 | 2017 | 予防
N13 | 国営越後丘陵公園 | 国営 | YUG0053 | 遊戯施設 |  | ロープ渡り | あそびの里遊具＿ロープ渡り | 1 | 基 |  | 木材 | 木造 | 2017 | 予防
N13 | 国営越後丘陵公園 | 国営 | YUG0054 | 遊戯施設 |  | 複合遊具 | あそびの里遊具＿複合遊具 | 1 | 基 |  | スチール | 金属造 | 2017 | 予防
N13 | 国営越後丘陵公園 | 国営 | YUG0055 | 遊戯施設 |  | 吊り輪渡り | あそびの里遊具＿吊り輪渡り | 1 | 基 |  | 木材 | 木造 | 2017 | 予防
N13 | 国営越後丘陵公園 | 国営 | YUG0056 | 遊戯施設 |  | キッズハウス② | あそびの里遊具＿キッズハウス② | 1 | 基 |  | 樹脂 | ＨＰＥ | 2017 | 予防
N13 | 国営越後丘陵公園 | 国営 | YUG0057 | 遊戯施設 |  | キッズハウス① | あそびの里遊具＿キッズハウス① | 1 | 基 |  | 樹脂 | ＨＰＥ | 2017 | 予防
N13 | 国営越後丘陵公園 | 国営 | YUG0058 | 遊戯施設 | スプリング遊具 | スプリング遊具（キリン） | あそびの里遊具＿スプリング遊具（キリン） | 1 | 基 |  | 樹脂 | ＨＰＥ | 2017 | 予防
N13 | 国営越後丘陵公園 | 国営 | YUG0059 | 遊戯施設 | スプリング遊具 | スプリング遊具（ラッコ） | あそびの里遊具＿スプリング遊具（ラッコ） | 1 | 基 |  | 樹脂 | ＨＰＥ | 2017 | 予防
N13 | 国営越後丘陵公園 | 国営 | YUG0060 | 遊戯施設 | スプリング遊具 | スプリング遊具（アシカ） | あそびの里遊具＿スプリング遊具（アシカ） | 1 | 基 |  | 樹脂 | ＨＰＥ | 2017 | 予防
N13 | 国営越後丘陵公園 | 国営 | YUG0061 | 遊戯施設 | スプリング遊具 | スプリング遊具（クジャク） | あそびの里遊具＿スプリング遊具（クジャク） | 1 | 基 |  | 樹脂 | ＨＰＥ | 2017 | 予防
N13 | 国営越後丘陵公園 | 国営 | YUG0062 | 遊戯施設 |  | ネット渡り | あそびの里遊具＿ネット渡り | 1 | 基 |  | スチール | 金属造 | 2017 | 予防
N13 | 国営越後丘陵公園 | 国営 | YUG0063 | 遊戯施設 |  | ロープ渡り | あそびの里遊具＿ロープ渡り | 1 | 基 |  | 木材 | 木造 | 2017 | 予防
N13 | 国営越後丘陵公園 | 国営 | YUG0064 | 遊戯施設 |  | ブランコ渡り | あそびの里遊具＿ブランコ渡り | 1 | 基 |  | 木材 | 木造 | 2017 | 予防
N13 | 国営越後丘陵公園 | 国営 | YUG0065 | 遊戯施設 |  | 吊り輪渡り | あそびの里遊具＿吊り輪渡り | 1 | 基 |  | 木材 | 木造 | 2017 | 予防
N13 | 国営越後丘陵公園 | 国営 | YUG0066 | 遊戯施設 | 空気膜構造遊具 |  | 屋根付きふわふわドーム | 1 | 基 |  |  |  | 2022
N13 | 国営越後丘陵公園 | 国営 | YUG0067 | 遊戯施設 | 空気膜構造遊具 |  | ふわふわドーム | 1 | 基 |  |  |  | 2022
N13 | 国営越後丘陵公園 | 国営 | YUG0068 | 遊戯施設 |  |  | オムニスピナー | 1 | 基 |  |  |  | 2021